## PLANTILLA ULIANOV
1A. PROPIEDADES DEL MATERIAL Y SELECTOR UNIVERSAL DE SECCIÓN (CON MENÚ DESPLEGABLE) | [8 empty] | 1B. CALCULADORA DE CUALQUIER SECCIÓN COMPUESTA POR TEOREMA DE STEINER: I_x = ∑(I_0i + A_i · d_yi²)
E (Elasticidad) = | 300000 | kgf/cm² |  | Área Activa A = | 1125 | cm² | Calculado Auto |  | Pieza | Sub-Figura (Menú) | b o D (cm) | b_sup (Trap.) | h (Altura cm) | y_base (Cota Inf.) | x_c (Centro X) | Área A_i (cm²) | Centroide y_i (cm) | A_i · y_i (cm³) | I_0i Propia (cm⁴) | Steiner A_i·d_y² | I_xi Total (cm⁴)
Tipo de Sección = | RECTANGULAR | ← Menú Desplegable |  | Centroide Y_CG = | 22.5 | cm | Eje Neutro |  | 1 | RECTANGULO | 25 | 0 | 22.5 | 0 | 12.5 | 562.5 | 11.25 | 6328.125 | 23730.4688 | 71191.4062 | 94921.875
b (Base) | 25 | cm |  | Inercia Activa I = | 189843.75 | cm⁴ | Calculado Auto |  | 2 | RECTANGULO | 25 | 0 | 22.5 | 22.5 | 12.5 | 562.5 | 33.75 | 18984.375 | 23730.4688 | 71191.4062 | 94921.875
h (Altura) | 45 | cm |  | Modo Propiedades = | CONSTANTE | ← Menú | Global en barras |  | 3 | NINGUNO
- (Opcional) | 0 | cm |  | Barras Activas = | 6 | barras | Detectado Auto |  | 4 | NINGUNO
- (Opcional) | 0 | cm |  | Nudos Activos = | 7 | nudos | Correlacional |  | 5 | NINGUNO
[9 empty] | 6 | NINGUNO
[9 empty] | 7 | NINGUNO
[9 empty] | TOTALES SECCIÓN COMPUESTA POR STEINER (A_total, Y_CG, I_xx,Steiner) → | [6 empty] | 1125 | 22.5 | 25312.5 | 47460.9375 | 142382.8125 | 189843.75
BARRA | Nudo Inicio |  | Nudo Final |  | Dx | Dy | L | Cosx | Cosy | A | E | I | 12EI/L^3 | 6EI/L^2 | 4EI/L | 2EI/L | EA/L | q_dist (kgf/cm) | P_tramo (kgf) | a_dist (cm) | V_ini (kgf) | M_ini (kgf·cm) | V_fin (kgf) | M_fin (kgf·cm)
| Xi | Yi | Xf | Yf
1 | 0 | 0 | 200 | 0 | 200 | 0 | 200 | 1 | 0 | 1125 | 300000 | 189843.75 | 85429.6875 | 8542968.75 | 1139062500 | 569531250 | 1687500 | 0 | 0 | 0 | 0 | 0 | 0 | 0
2 | 200 | 0 | 400 | 0 | 200 | 0 | 200 | 1 | 0 | 1125 | 300000 | 189843.75 | 85429.6875 | 8542968.75 | 1139062500 | 569531250 | 1687500 | 0 | 0 | 0 | 0 | 0 | 0 | 0
3 | 400 | 0 | 800 | 0 | 400 | 0 | 400 | 1 | 0 | 1125 | 300000 | 189843.75 | 10678.7109 | 2135742.1875 | 569531250 | 284765625 | 843750 | 0 | 0 | 0 | 0 | 0 | 0 | 0
4 | 800 | 0 | 1200 | 0 | 400 | 0 | 400 | 1 | 0 | 1125 | 300000 | 189843.75 | 10678.7109 | 2135742.1875 | 569531250 | 284765625 | 843750 | 0 | 0 | 0 | 0 | 0 | 0 | 0
5 | 1200 | 0 | 1450 | 0 | 250 | 0 | 250 | 1 | 0 | 1125 | 300000 | 189843.75 | 43740 | 5467500 | 911250000 | 455625000 | 1350000 | 0 | 0 | 0 | 0 | 0 | 0 | 0
6 | 1450 | 0 | 1700 | 0 | 250 | 0 | 250 | 1 | 0 | 1125 | 300000 | 189843.75 | 43740 | 5467500 | 911250000 | 455625000 | 1350000 | 0 | 0 | 0 | 0 | 0 | 0 | 0
7
8
9
10
11
BARRA | Grado de Libertad Inicio (Automático) |  |  | Grado de Libertad Fin (Automático) |  |  |  |  | 2B. HERRAMIENTA AUTOMÁTICA DE DESCOMPOSICIÓN DE CARGAS PUNTUALES OBLICUAS EN NUDOS
| X | Y | θ | X | Y | θ |  |  | N° | Nudo Destino | Carga P (kgf) | Método (Menú) | dx o Ángulo α° | dy (Vert.) | Hipotenusa L | Cos α (X) | Sen α (Y) | Sentido X | Sentido Y | Px Nudo (kgf) | Py Nudo (kgf)
1 | 1 | 1 | 1 | 2 | 2 | 2 |  |  | 1 | 4 | 2500 | PENDIENTE_dx_dy | 3 | 4 | 5 | 0.6 | 0.8 | -X (IZQ) | -Y (ABAJO) | -1500 | -2000
2 | 2 | 2 | 2 | 3 | 3 | 3 |  |  | 2 |  |  | PENDIENTE_dx_dy | [5 empty] | -X (IZQ) | -Y (ABAJO)
3 | 3 | 3 | 3 | 4 | 4 | 4 |  |  | 3 |  |  | PENDIENTE_dx_dy | [5 empty] | -X (IZQ) | -Y (ABAJO)
4 | 4 | 4 | 4 | 5 | 5 | 5 |  |  | 4 |  |  | PENDIENTE_dx_dy | [5 empty] | -X (IZQ) | -Y (ABAJO)
5 | 5 | 5 | 5 | 6 | 6 | 6 |  |  | 5 |  |  | PENDIENTE_dx_dy | [5 empty] | -X (IZQ) | -Y (ABAJO)
6 | 6 | 6 | 6 | 7 | 7 | 7
2C. AUXILIAR DE GEOMETRÍA PARA BARRAS OBLICUAS (DADA LONGITUD L Y ÁNGULO α O PENDIENTE → HALLAR Xf, Yf)
[9 empty] | Barra | Xi | Yi | Longitud L | Modo | Ángulo α° o dx | dy | Cos x | Cos y | Dx = L·Cosx | Dy = L·Cosy | Xf = Xi+Dx | Yf = Yi+Dy
[9 empty] | 1 |  |  |  | ANGULO_GRADOS
[9 empty] | 2 |  |  |  | ANGULO_GRADOS
[9 empty] | 3 |  |  |  | ANGULO_GRADOS
3. TABLA DE EVALUACIÓN NODAL: MENÚ DE APOYOS (FIJO / LIBRE / RODILLO / EMPOTRADO), CUADRO DE DESPLAZAMIENTOS Y CARGAS PUNTUALES
NUDO | CONDICIÓN (Menú) | ¿Hay Dx? | ¿Hay Dy? | ¿Hay Dθ? | Cuadro Dx | Cuadro Dy | Cuadro Dθ | Px Directa (kgf) | Py Directa (kgf) | Mz Directo (kgf·cm) | Px Oblicua Auto | Py Oblicua Auto | Px Total Nudo | Py Total Nudo | Mz Total Nudo
1 | FIJO | NO | NO | SÍ | 0 | 0 | D1θ | 0 | 0 | 0 | 0 | 0 | 0 | 0 | 0
2 | LIBRE | SÍ | SÍ | SÍ | D2X | D2Y | D2θ | 0 | -1200 | 0 | 0 | 0 | 0 | -1200 | 0
3 | RODILLO | SÍ | NO | SÍ | D3X | 0 | D3θ | 0 | 0 | 0 | 0 | 0 | 0 | 0 | 0
4 | LIBRE | SÍ | SÍ | SÍ | D4X | D4Y | D4θ | 0 | 0 | 0 | -1500 | -2000 | -1500 | -2000 | 0
5 | FIJO | NO | NO | SÍ | 0 | 0 | D5θ | 0 | 0 | 0 | 0 | 0 | 0 | 0 | 0
6 | LIBRE | SÍ | SÍ | SÍ | D6X | D6Y | D6θ | 0 | 0 | -80000 | 0 | 0 | 0 | 0 | -80000
7 | FIJO | NO | NO | SÍ | 0 | 0 | D7θ | 0 | 0 | 0 | 0 | 0 | 0 | 0 | 0
8
9
10
11
12
| U1X | U1Y | U1θ | U2X | U2Y | U2θ | GDL
| 1687500 | 0 | 0 | -1687500 | 0 | 0 | U1X
| 0 | 85429.6875 | 8542968.75 | 0 | -85429.6875 | 8542968.75 | U1Y
K1= | 0 | 8542968.75 | 1139062500 | 0 | -8542968.75 | 569531250 | U1θ
| -1687500 | 0 | 0 | 1687500 | 0 | 0 | U2X
| 0 | -85429.6875 | -8542968.75 | 0 | 85429.6875 | -8542968.75 | U2Y
| 0 | 8542968.75 | 569531250 | 0 | -8542968.75 | 1139062500 | U2θ
| U1X | U1Y | U1θ | U2X | U2Y | U2θ | U3X | U3Y | U3θ | U4X | U4Y | U4θ | U5X | U5Y | U5θ | U6X | U6Y | U6θ | U7X | U7Y | U7θ | U8X | U8Y | U8θ | U9X | U9Y | U9θ | U10X | U10Y | U10θ | U11X | U11Y | U11θ | U12X | U12Y | U12θ | GDL
| 1687500 | 0 | 0 | -1687500 | 0 | 0 | 0 | 0 | 0 | 0 | 0 | 0 | 0 | 0 | 0 | 0 | 0 | 0 | 0 | 0 | 0 | 0 | 0 | 0 | 0 | 0 | 0 | 0 | 0 | 0 | 0 | 0 | 0 | 0 | 0 | 0 | U1X
| 0 | 85429.6875 | 8542968.75 | 0 | -85429.6875 | 8542968.75 | 0 | 0 | 0 | 0 | 0 | 0 | 0 | 0 | 0 | 0 | 0 | 0 | 0 | 0 | 0 | 0 | 0 | 0 | 0 | 0 | 0 | 0 | 0 | 0 | 0 | 0 | 0 | 0 | 0 | 0 | U1Y
K1= | 0 | 8542968.75 | 1139062500 | 0 | -8542968.75 | 569531250 | 0 | 0 | 0 | 0 | 0 | 0 | 0 | 0 | 0 | 0 | 0 | 0 | 0 | 0 | 0 | 0 | 0 | 0 | 0 | 0 | 0 | 0 | 0 | 0 | 0 | 0 | 0 | 0 | 0 | 0 | U1θ
| -1687500 | 0 | 0 | 1687500 | 0 | 0 | 0 | 0 | 0 | 0 | 0 | 0 | 0 | 0 | 0 | 0 | 0 | 0 | 0 | 0 | 0 | 0 | 0 | 0 | 0 | 0 | 0 | 0 | 0 | 0 | 0 | 0 | 0 | 0 | 0 | 0 | U2X
| 0 | -85429.6875 | -8542968.75 | 0 | 85429.6875 | -8542968.75 | 0 | 0 | 0 | 0 | 0 | 0 | 0 | 0 | 0 | 0 | 0 | 0 | 0 | 0 | 0 | 0 | 0 | 0 | 0 | 0 | 0 | 0 | 0 | 0 | 0 | 0 | 0 | 0 | 0 | 0 | U2Y
| 0 | 8542968.75 | 569531250 | 0 | -8542968.75 | 1139062500 | 0 | 0 | 0 | 0 | 0 | 0 | 0 | 0 | 0 | 0 | 0 | 0 | 0 | 0 | 0 | 0 | 0 | 0 | 0 | 0 | 0 | 0 | 0 | 0 | 0 | 0 | 0 | 0 | 0 | 0 | U2θ
| U2X | U2Y | U2θ | U3X | U3Y | U3θ | GDL
| 1687500 | 0 | 0 | -1687500 | 0 | 0 | U2X
| 0 | 85429.6875 | 8542968.75 | 0 | -85429.6875 | 8542968.75 | U2Y
K2= | 0 | 8542968.75 | 1139062500 | 0 | -8542968.75 | 569531250 | U2θ
| -1687500 | 0 | 0 | 1687500 | 0 | 0 | U3X
| 0 | -85429.6875 | -8542968.75 | 0 | 85429.6875 | -8542968.75 | U3Y
| 0 | 8542968.75 | 569531250 | 0 | -8542968.75 | 1139062500 | U3θ
| U1X | U1Y | U1θ | U2X | U2Y | U2θ | U3X | U3Y | U3θ | U4X | U4Y | U4θ | U5X | U5Y | U5θ | U6X | U6Y | U6θ | U7X | U7Y | U7θ | U8X | U8Y | U8θ | U9X | U9Y | U9θ | U10X | U10Y | U10θ | U11X | U11Y | U11θ | U12X | U12Y | U12θ | GDL
| 0 | 0 | 0 | 1687500 | 0 | 0 | -1687500 | 0 | 0 | 0 | 0 | 0 | 0 | 0 | 0 | 0 | 0 | 0 | 0 | 0 | 0 | 0 | 0 | 0 | 0 | 0 | 0 | 0 | 0 | 0 | 0 | 0 | 0 | 0 | 0 | 0 | U2X
| 0 | 0 | 0 | 0 | 85429.6875 | 8542968.75 | 0 | -85429.6875 | 8542968.75 | 0 | 0 | 0 | 0 | 0 | 0 | 0 | 0 | 0 | 0 | 0 | 0 | 0 | 0 | 0 | 0 | 0 | 0 | 0 | 0 | 0 | 0 | 0 | 0 | 0 | 0 | 0 | U2Y
K2= | 0 | 0 | 0 | 0 | 8542968.75 | 1139062500 | 0 | -8542968.75 | 569531250 | 0 | 0 | 0 | 0 | 0 | 0 | 0 | 0 | 0 | 0 | 0 | 0 | 0 | 0 | 0 | 0 | 0 | 0 | 0 | 0 | 0 | 0 | 0 | 0 | 0 | 0 | 0 | U2θ
| 0 | 0 | 0 | -1687500 | 0 | 0 | 1687500 | 0 | 0 | 0 | 0 | 0 | 0 | 0 | 0 | 0 | 0 | 0 | 0 | 0 | 0 | 0 | 0 | 0 | 0 | 0 | 0 | 0 | 0 | 0 | 0 | 0 | 0 | 0 | 0 | 0 | U3X
| 0 | 0 | 0 | 0 | -85429.6875 | -8542968.75 | 0 | 85429.6875 | -8542968.75 | 0 | 0 | 0 | 0 | 0 | 0 | 0 | 0 | 0 | 0 | 0 | 0 | 0 | 0 | 0 | 0 | 0 | 0 | 0 | 0 | 0 | 0 | 0 | 0 | 0 | 0 | 0 | U3Y
| 0 | 0 | 0 | 0 | 8542968.75 | 569531250 | 0 | -8542968.75 | 1139062500 | 0 | 0 | 0 | 0 | 0 | 0 | 0 | 0 | 0 | 0 | 0 | 0 | 0 | 0 | 0 | 0 | 0 | 0 | 0 | 0 | 0 | 0 | 0 | 0 | 0 | 0 | 0 | U3θ
| U3X | U3Y | U3θ | U4X | U4Y | U4θ | GDL
| 843750 | 0 | 0 | -843750 | 0 | 0 | U3X
| 0 | 10678.7109 | 2135742.1875 | 0 | -10678.7109 | 2135742.1875 | U3Y
K3= | 0 | 2135742.1875 | 569531250 | 0 | -2135742.1875 | 284765625 | U3θ
| -843750 | 0 | 0 | 843750 | 0 | 0 | U4X
| 0 | -10678.7109 | -2135742.1875 | 0 | 10678.7109 | -2135742.1875 | U4Y
| 0 | 2135742.1875 | 284765625 | 0 | -2135742.1875 | 569531250 | U4θ
| U1X | U1Y | U1θ | U2X | U2Y | U2θ | U3X | U3Y | U3θ | U4X | U4Y | U4θ | U5X | U5Y | U5θ | U6X | U6Y | U6θ | U7X | U7Y | U7θ | U8X | U8Y | U8θ | U9X | U9Y | U9θ | U10X | U10Y | U10θ | U11X | U11Y | U11θ | U12X | U12Y | U12θ | GDL
| 0 | 0 | 0 | 0 | 0 | 0 | 843750 | 0 | 0 | -843750 | 0 | 0 | 0 | 0 | 0 | 0 | 0 | 0 | 0 | 0 | 0 | 0 | 0 | 0 | 0 | 0 | 0 | 0 | 0 | 0 | 0 | 0 | 0 | 0 | 0 | 0 | U3X
| 0 | 0 | 0 | 0 | 0 | 0 | 0 | 10678.7109 | 2135742.1875 | 0 | -10678.7109 | 2135742.1875 | 0 | 0 | 0 | 0 | 0 | 0 | 0 | 0 | 0 | 0 | 0 | 0 | 0 | 0 | 0 | 0 | 0 | 0 | 0 | 0 | 0 | 0 | 0 | 0 | U3Y
K3= | 0 | 0 | 0 | 0 | 0 | 0 | 0 | 2135742.1875 | 569531250 | 0 | -2135742.1875 | 284765625 | 0 | 0 | 0 | 0 | 0 | 0 | 0 | 0 | 0 | 0 | 0 | 0 | 0 | 0 | 0 | 0 | 0 | 0 | 0 | 0 | 0 | 0 | 0 | 0 | U3θ
| 0 | 0 | 0 | 0 | 0 | 0 | -843750 | 0 | 0 | 843750 | 0 | 0 | 0 | 0 | 0 | 0 | 0 | 0 | 0 | 0 | 0 | 0 | 0 | 0 | 0 | 0 | 0 | 0 | 0 | 0 | 0 | 0 | 0 | 0 | 0 | 0 | U4X
| 0 | 0 | 0 | 0 | 0 | 0 | 0 | -10678.7109 | -2135742.1875 | 0 | 10678.7109 | -2135742.1875 | 0 | 0 | 0 | 0 | 0 | 0 | 0 | 0 | 0 | 0 | 0 | 0 | 0 | 0 | 0 | 0 | 0 | 0 | 0 | 0 | 0 | 0 | 0 | 0 | U4Y
| 0 | 0 | 0 | 0 | 0 | 0 | 0 | 2135742.1875 | 284765625 | 0 | -2135742.1875 | 569531250 | 0 | 0 | 0 | 0 | 0 | 0 | 0 | 0 | 0 | 0 | 0 | 0 | 0 | 0 | 0 | 0 | 0 | 0 | 0 | 0 | 0 | 0 | 0 | 0 | U4θ
| U4X | U4Y | U4θ | U5X | U5Y | U5θ | GDL
| 843750 | 0 | 0 | -843750 | 0 | 0 | U4X
| 0 | 10678.7109 | 2135742.1875 | 0 | -10678.7109 | 2135742.1875 | U4Y
K4= | 0 | 2135742.1875 | 569531250 | 0 | -2135742.1875 | 284765625 | U4θ
| -843750 | 0 | 0 | 843750 | 0 | 0 | U5X
| 0 | -10678.7109 | -2135742.1875 | 0 | 10678.7109 | -2135742.1875 | U5Y
| 0 | 2135742.1875 | 284765625 | 0 | -2135742.1875 | 569531250 | U5θ
| U1X | U1Y | U1θ | U2X | U2Y | U2θ | U3X | U3Y | U3θ | U4X | U4Y | U4θ | U5X | U5Y | U5θ | U6X | U6Y | U6θ | U7X | U7Y | U7θ | U8X | U8Y | U8θ | U9X | U9Y | U9θ | U10X | U10Y | U10θ | U11X | U11Y | U11θ | U12X | U12Y | U12θ | GDL
| 0 | 0 | 0 | 0 | 0 | 0 | 0 | 0 | 0 | 843750 | 0 | 0 | -843750 | 0 | 0 | 0 | 0 | 0 | 0 | 0 | 0 | 0 | 0 | 0 | 0 | 0 | 0 | 0 | 0 | 0 | 0 | 0 | 0 | 0 | 0 | 0 | U4X
| 0 | 0 | 0 | 0 | 0 | 0 | 0 | 0 | 0 | 0 | 10678.7109 | 2135742.1875 | 0 | -10678.7109 | 2135742.1875 | 0 | 0 | 0 | 0 | 0 | 0 | 0 | 0 | 0 | 0 | 0 | 0 | 0 | 0 | 0 | 0 | 0 | 0 | 0 | 0 | 0 | U4Y
K4= | 0 | 0 | 0 | 0 | 0 | 0 | 0 | 0 | 0 | 0 | 2135742.1875 | 569531250 | 0 | -2135742.1875 | 284765625 | 0 | 0 | 0 | 0 | 0 | 0 | 0 | 0 | 0 | 0 | 0 | 0 | 0 | 0 | 0 | 0 | 0 | 0 | 0 | 0 | 0 | U4θ
| 0 | 0 | 0 | 0 | 0 | 0 | 0 | 0 | 0 | -843750 | 0 | 0 | 843750 | 0 | 0 | 0 | 0 | 0 | 0 | 0 | 0 | 0 | 0 | 0 | 0 | 0 | 0 | 0 | 0 | 0 | 0 | 0 | 0 | 0 | 0 | 0 | U5X
| 0 | 0 | 0 | 0 | 0 | 0 | 0 | 0 | 0 | 0 | -10678.7109 | -2135742.1875 | 0 | 10678.7109 | -2135742.1875 | 0 | 0 | 0 | 0 | 0 | 0 | 0 | 0 | 0 | 0 | 0 | 0 | 0 | 0 | 0 | 0 | 0 | 0 | 0 | 0 | 0 | U5Y
| 0 | 0 | 0 | 0 | 0 | 0 | 0 | 0 | 0 | 0 | 2135742.1875 | 284765625 | 0 | -2135742.1875 | 569531250 | 0 | 0 | 0 | 0 | 0 | 0 | 0 | 0 | 0 | 0 | 0 | 0 | 0 | 0 | 0 | 0 | 0 | 0 | 0 | 0 | 0 | U5θ
| U5X | U5Y | U5θ | U6X | U6Y | U6θ | GDL
| 1350000 | 0 | 0 | -1350000 | 0 | 0 | U5X
| 0 | 43740 | 5467500 | 0 | -43740 | 5467500 | U5Y
K5= | 0 | 5467500 | 911250000 | 0 | -5467500 | 455625000 | U5θ
| -1350000 | 0 | 0 | 1350000 | 0 | 0 | U6X
| 0 | -43740 | -5467500 | 0 | 43740 | -5467500 | U6Y
| 0 | 5467500 | 455625000 | 0 | -5467500 | 911250000 | U6θ
| U1X | U1Y | U1θ | U2X | U2Y | U2θ | U3X | U3Y | U3θ | U4X | U4Y | U4θ | U5X | U5Y | U5θ | U6X | U6Y | U6θ | U7X | U7Y | U7θ | U8X | U8Y | U8θ | U9X | U9Y | U9θ | U10X | U10Y | U10θ | U11X | U11Y | U11θ | U12X | U12Y | U12θ | GDL
| 0 | 0 | 0 | 0 | 0 | 0 | 0 | 0 | 0 | 0 | 0 | 0 | 1350000 | 0 | 0 | -1350000 | 0 | 0 | 0 | 0 | 0 | 0 | 0 | 0 | 0 | 0 | 0 | 0 | 0 | 0 | 0 | 0 | 0 | 0 | 0 | 0 | U5X
| 0 | 0 | 0 | 0 | 0 | 0 | 0 | 0 | 0 | 0 | 0 | 0 | 0 | 43740 | 5467500 | 0 | -43740 | 5467500 | 0 | 0 | 0 | 0 | 0 | 0 | 0 | 0 | 0 | 0 | 0 | 0 | 0 | 0 | 0 | 0 | 0 | 0 | U5Y
K5= | 0 | 0 | 0 | 0 | 0 | 0 | 0 | 0 | 0 | 0 | 0 | 0 | 0 | 5467500 | 911250000 | 0 | -5467500 | 455625000 | 0 | 0 | 0 | 0 | 0 | 0 | 0 | 0 | 0 | 0 | 0 | 0 | 0 | 0 | 0 | 0 | 0 | 0 | U5θ
| 0 | 0 | 0 | 0 | 0 | 0 | 0 | 0 | 0 | 0 | 0 | 0 | -1350000 | 0 | 0 | 1350000 | 0 | 0 | 0 | 0 | 0 | 0 | 0 | 0 | 0 | 0 | 0 | 0 | 0 | 0 | 0 | 0 | 0 | 0 | 0 | 0 | U6X
| 0 | 0 | 0 | 0 | 0 | 0 | 0 | 0 | 0 | 0 | 0 | 0 | 0 | -43740 | -5467500 | 0 | 43740 | -5467500 | 0 | 0 | 0 | 0 | 0 | 0 | 0 | 0 | 0 | 0 | 0 | 0 | 0 | 0 | 0 | 0 | 0 | 0 | U6Y
| 0 | 0 | 0 | 0 | 0 | 0 | 0 | 0 | 0 | 0 | 0 | 0 | 0 | 5467500 | 455625000 | 0 | -5467500 | 911250000 | 0 | 0 | 0 | 0 | 0 | 0 | 0 | 0 | 0 | 0 | 0 | 0 | 0 | 0 | 0 | 0 | 0 | 0 | U6θ
| U6X | U6Y | U6θ | U7X | U7Y | U7θ | GDL
| 1350000 | 0 | 0 | -1350000 | 0 | 0 | U6X
| 0 | 43740 | 5467500 | 0 | -43740 | 5467500 | U6Y
K6= | 0 | 5467500 | 911250000 | 0 | -5467500 | 455625000 | U6θ
| -1350000 | 0 | 0 | 1350000 | 0 | 0 | U7X
| 0 | -43740 | -5467500 | 0 | 43740 | -5467500 | U7Y
| 0 | 5467500 | 455625000 | 0 | -5467500 | 911250000 | U7θ
| U1X | U1Y | U1θ | U2X | U2Y | U2θ | U3X | U3Y | U3θ | U4X | U4Y | U4θ | U5X | U5Y | U5θ | U6X | U6Y | U6θ | U7X | U7Y | U7θ | U8X | U8Y | U8θ | U9X | U9Y | U9θ | U10X | U10Y | U10θ | U11X | U11Y | U11θ | U12X | U12Y | U12θ | GDL
| 0 | 0 | 0 | 0 | 0 | 0 | 0 | 0 | 0 | 0 | 0 | 0 | 0 | 0 | 0 | 1350000 | 0 | 0 | -1350000 | 0 | 0 | 0 | 0 | 0 | 0 | 0 | 0 | 0 | 0 | 0 | 0 | 0 | 0 | 0 | 0 | 0 | U6X
| 0 | 0 | 0 | 0 | 0 | 0 | 0 | 0 | 0 | 0 | 0 | 0 | 0 | 0 | 0 | 0 | 43740 | 5467500 | 0 | -43740 | 5467500 | 0 | 0 | 0 | 0 | 0 | 0 | 0 | 0 | 0 | 0 | 0 | 0 | 0 | 0 | 0 | U6Y
K6= | 0 | 0 | 0 | 0 | 0 | 0 | 0 | 0 | 0 | 0 | 0 | 0 | 0 | 0 | 0 | 0 | 5467500 | 911250000 | 0 | -5467500 | 455625000 | 0 | 0 | 0 | 0 | 0 | 0 | 0 | 0 | 0 | 0 | 0 | 0 | 0 | 0 | 0 | U6θ
| 0 | 0 | 0 | 0 | 0 | 0 | 0 | 0 | 0 | 0 | 0 | 0 | 0 | 0 | 0 | -1350000 | 0 | 0 | 1350000 | 0 | 0 | 0 | 0 | 0 | 0 | 0 | 0 | 0 | 0 | 0 | 0 | 0 | 0 | 0 | 0 | 0 | U7X
| 0 | 0 | 0 | 0 | 0 | 0 | 0 | 0 | 0 | 0 | 0 | 0 | 0 | 0 | 0 | 0 | -43740 | -5467500 | 0 | 43740 | -5467500 | 0 | 0 | 0 | 0 | 0 | 0 | 0 | 0 | 0 | 0 | 0 | 0 | 0 | 0 | 0 | U7Y
| 0 | 0 | 0 | 0 | 0 | 0 | 0 | 0 | 0 | 0 | 0 | 0 | 0 | 0 | 0 | 0 | 5467500 | 455625000 | 0 | -5467500 | 911250000 | 0 | 0 | 0 | 0 | 0 | 0 | 0 | 0 | 0 | 0 | 0 | 0 | 0 | 0 | 0 | U7θ
| U7X | U7Y | U7θ | U8X | U8Y | U8θ | GDL
| 0 | 0 | 0 | 0 | 0 | 0 | U7X
| 0 | 0 | 0 | 0 | 0 | 0 | U7Y
K7= | 0 | 0 | 0 | 0 | 0 | 0 | U7θ
| 0 | 0 | 0 | 0 | 0 | 0 | U8X
| 0 | 0 | 0 | 0 | 0 | 0 | U8Y
| 0 | 0 | 0 | 0 | 0 | 0 | U8θ
| U1X | U1Y | U1θ | U2X | U2Y | U2θ | U3X | U3Y | U3θ | U4X | U4Y | U4θ | U5X | U5Y | U5θ | U6X | U6Y | U6θ | U7X | U7Y | U7θ | U8X | U8Y | U8θ | U9X | U9Y | U9θ | U10X | U10Y | U10θ | U11X | U11Y | U11θ | U12X | U12Y | U12θ | GDL
| 0 | 0 | 0 | 0 | 0 | 0 | 0 | 0 | 0 | 0 | 0 | 0 | 0 | 0 | 0 | 0 | 0 | 0 | 0 | 0 | 0 | 0 | 0 | 0 | 0 | 0 | 0 | 0 | 0 | 0 | 0 | 0 | 0 | 0 | 0 | 0 | U7X
| 0 | 0 | 0 | 0 | 0 | 0 | 0 | 0 | 0 | 0 | 0 | 0 | 0 | 0 | 0 | 0 | 0 | 0 | 0 | 0 | 0 | 0 | 0 | 0 | 0 | 0 | 0 | 0 | 0 | 0 | 0 | 0 | 0 | 0 | 0 | 0 | U7Y
K7= | 0 | 0 | 0 | 0 | 0 | 0 | 0 | 0 | 0 | 0 | 0 | 0 | 0 | 0 | 0 | 0 | 0 | 0 | 0 | 0 | 0 | 0 | 0 | 0 | 0 | 0 | 0 | 0 | 0 | 0 | 0 | 0 | 0 | 0 | 0 | 0 | U7θ
| 0 | 0 | 0 | 0 | 0 | 0 | 0 | 0 | 0 | 0 | 0 | 0 | 0 | 0 | 0 | 0 | 0 | 0 | 0 | 0 | 0 | 0 | 0 | 0 | 0 | 0 | 0 | 0 | 0 | 0 | 0 | 0 | 0 | 0 | 0 | 0 | U8X
| 0 | 0 | 0 | 0 | 0 | 0 | 0 | 0 | 0 | 0 | 0 | 0 | 0 | 0 | 0 | 0 | 0 | 0 | 0 | 0 | 0 | 0 | 0 | 0 | 0 | 0 | 0 | 0 | 0 | 0 | 0 | 0 | 0 | 0 | 0 | 0 | U8Y
| 0 | 0 | 0 | 0 | 0 | 0 | 0 | 0 | 0 | 0 | 0 | 0 | 0 | 0 | 0 | 0 | 0 | 0 | 0 | 0 | 0 | 0 | 0 | 0 | 0 | 0 | 0 | 0 | 0 | 0 | 0 | 0 | 0 | 0 | 0 | 0 | U8θ
| U8X | U8Y | U8θ | U9X | U9Y | U9θ | GDL
| 0 | 0 | 0 | 0 | 0 | 0 | U8X
| 0 | 0 | 0 | 0 | 0 | 0 | U8Y
K8= | 0 | 0 | 0 | 0 | 0 | 0 | U8θ
| 0 | 0 | 0 | 0 | 0 | 0 | U9X
| 0 | 0 | 0 | 0 | 0 | 0 | U9Y
| 0 | 0 | 0 | 0 | 0 | 0 | U9θ
| U1X | U1Y | U1θ | U2X | U2Y | U2θ | U3X | U3Y | U3θ | U4X | U4Y | U4θ | U5X | U5Y | U5θ | U6X | U6Y | U6θ | U7X | U7Y | U7θ | U8X | U8Y | U8θ | U9X | U9Y | U9θ | U10X | U10Y | U10θ | U11X | U11Y | U11θ | U12X | U12Y | U12θ | GDL
| 0 | 0 | 0 | 0 | 0 | 0 | 0 | 0 | 0 | 0 | 0 | 0 | 0 | 0 | 0 | 0 | 0 | 0 | 0 | 0 | 0 | 0 | 0 | 0 | 0 | 0 | 0 | 0 | 0 | 0 | 0 | 0 | 0 | 0 | 0 | 0 | U8X
| 0 | 0 | 0 | 0 | 0 | 0 | 0 | 0 | 0 | 0 | 0 | 0 | 0 | 0 | 0 | 0 | 0 | 0 | 0 | 0 | 0 | 0 | 0 | 0 | 0 | 0 | 0 | 0 | 0 | 0 | 0 | 0 | 0 | 0 | 0 | 0 | U8Y
K8= | 0 | 0 | 0 | 0 | 0 | 0 | 0 | 0 | 0 | 0 | 0 | 0 | 0 | 0 | 0 | 0 | 0 | 0 | 0 | 0 | 0 | 0 | 0 | 0 | 0 | 0 | 0 | 0 | 0 | 0 | 0 | 0 | 0 | 0 | 0 | 0 | U8θ
| 0 | 0 | 0 | 0 | 0 | 0 | 0 | 0 | 0 | 0 | 0 | 0 | 0 | 0 | 0 | 0 | 0 | 0 | 0 | 0 | 0 | 0 | 0 | 0 | 0 | 0 | 0 | 0 | 0 | 0 | 0 | 0 | 0 | 0 | 0 | 0 | U9X
| 0 | 0 | 0 | 0 | 0 | 0 | 0 | 0 | 0 | 0 | 0 | 0 | 0 | 0 | 0 | 0 | 0 | 0 | 0 | 0 | 0 | 0 | 0 | 0 | 0 | 0 | 0 | 0 | 0 | 0 | 0 | 0 | 0 | 0 | 0 | 0 | U9Y
| 0 | 0 | 0 | 0 | 0 | 0 | 0 | 0 | 0 | 0 | 0 | 0 | 0 | 0 | 0 | 0 | 0 | 0 | 0 | 0 | 0 | 0 | 0 | 0 | 0 | 0 | 0 | 0 | 0 | 0 | 0 | 0 | 0 | 0 | 0 | 0 | U9θ
| U9X | U9Y | U9θ | U10X | U10Y | U10θ | GDL
| 0 | 0 | 0 | 0 | 0 | 0 | U9X
| 0 | 0 | 0 | 0 | 0 | 0 | U9Y
K9= | 0 | 0 | 0 | 0 | 0 | 0 | U9θ
| 0 | 0 | 0 | 0 | 0 | 0 | U10X
| 0 | 0 | 0 | 0 | 0 | 0 | U10Y
| 0 | 0 | 0 | 0 | 0 | 0 | U10θ
| U1X | U1Y | U1θ | U2X | U2Y | U2θ | U3X | U3Y | U3θ | U4X | U4Y | U4θ | U5X | U5Y | U5θ | U6X | U6Y | U6θ | U7X | U7Y | U7θ | U8X | U8Y | U8θ | U9X | U9Y | U9θ | U10X | U10Y | U10θ | U11X | U11Y | U11θ | U12X | U12Y | U12θ | GDL
| 0 | 0 | 0 | 0 | 0 | 0 | 0 | 0 | 0 | 0 | 0 | 0 | 0 | 0 | 0 | 0 | 0 | 0 | 0 | 0 | 0 | 0 | 0 | 0 | 0 | 0 | 0 | 0 | 0 | 0 | 0 | 0 | 0 | 0 | 0 | 0 | U9X
| 0 | 0 | 0 | 0 | 0 | 0 | 0 | 0 | 0 | 0 | 0 | 0 | 0 | 0 | 0 | 0 | 0 | 0 | 0 | 0 | 0 | 0 | 0 | 0 | 0 | 0 | 0 | 0 | 0 | 0 | 0 | 0 | 0 | 0 | 0 | 0 | U9Y
K9= | 0 | 0 | 0 | 0 | 0 | 0 | 0 | 0 | 0 | 0 | 0 | 0 | 0 | 0 | 0 | 0 | 0 | 0 | 0 | 0 | 0 | 0 | 0 | 0 | 0 | 0 | 0 | 0 | 0 | 0 | 0 | 0 | 0 | 0 | 0 | 0 | U9θ
| 0 | 0 | 0 | 0 | 0 | 0 | 0 | 0 | 0 | 0 | 0 | 0 | 0 | 0 | 0 | 0 | 0 | 0 | 0 | 0 | 0 | 0 | 0 | 0 | 0 | 0 | 0 | 0 | 0 | 0 | 0 | 0 | 0 | 0 | 0 | 0 | U10X
| 0 | 0 | 0 | 0 | 0 | 0 | 0 | 0 | 0 | 0 | 0 | 0 | 0 | 0 | 0 | 0 | 0 | 0 | 0 | 0 | 0 | 0 | 0 | 0 | 0 | 0 | 0 | 0 | 0 | 0 | 0 | 0 | 0 | 0 | 0 | 0 | U10Y
| 0 | 0 | 0 | 0 | 0 | 0 | 0 | 0 | 0 | 0 | 0 | 0 | 0 | 0 | 0 | 0 | 0 | 0 | 0 | 0 | 0 | 0 | 0 | 0 | 0 | 0 | 0 | 0 | 0 | 0 | 0 | 0 | 0 | 0 | 0 | 0 | U10θ
| U10X | U10Y | U10θ | U11X | U11Y | U11θ | GDL
| 0 | 0 | 0 | 0 | 0 | 0 | U10X
| 0 | 0 | 0 | 0 | 0 | 0 | U10Y
K10= | 0 | 0 | 0 | 0 | 0 | 0 | U10θ
| 0 | 0 | 0 | 0 | 0 | 0 | U11X
| 0 | 0 | 0 | 0 | 0 | 0 | U11Y
| 0 | 0 | 0 | 0 | 0 | 0 | U11θ
| U1X | U1Y | U1θ | U2X | U2Y | U2θ | U3X | U3Y | U3θ | U4X | U4Y | U4θ | U5X | U5Y | U5θ | U6X | U6Y | U6θ | U7X | U7Y | U7θ | U8X | U8Y | U8θ | U9X | U9Y | U9θ | U10X | U10Y | U10θ | U11X | U11Y | U11θ | U12X | U12Y | U12θ | GDL
| 0 | 0 | 0 | 0 | 0 | 0 | 0 | 0 | 0 | 0 | 0 | 0 | 0 | 0 | 0 | 0 | 0 | 0 | 0 | 0 | 0 | 0 | 0 | 0 | 0 | 0 | 0 | 0 | 0 | 0 | 0 | 0 | 0 | 0 | 0 | 0 | U10X
| 0 | 0 | 0 | 0 | 0 | 0 | 0 | 0 | 0 | 0 | 0 | 0 | 0 | 0 | 0 | 0 | 0 | 0 | 0 | 0 | 0 | 0 | 0 | 0 | 0 | 0 | 0 | 0 | 0 | 0 | 0 | 0 | 0 | 0 | 0 | 0 | U10Y
K10= | 0 | 0 | 0 | 0 | 0 | 0 | 0 | 0 | 0 | 0 | 0 | 0 | 0 | 0 | 0 | 0 | 0 | 0 | 0 | 0 | 0 | 0 | 0 | 0 | 0 | 0 | 0 | 0 | 0 | 0 | 0 | 0 | 0 | 0 | 0 | 0 | U10θ
| 0 | 0 | 0 | 0 | 0 | 0 | 0 | 0 | 0 | 0 | 0 | 0 | 0 | 0 | 0 | 0 | 0 | 0 | 0 | 0 | 0 | 0 | 0 | 0 | 0 | 0 | 0 | 0 | 0 | 0 | 0 | 0 | 0 | 0 | 0 | 0 | U11X
| 0 | 0 | 0 | 0 | 0 | 0 | 0 | 0 | 0 | 0 | 0 | 0 | 0 | 0 | 0 | 0 | 0 | 0 | 0 | 0 | 0 | 0 | 0 | 0 | 0 | 0 | 0 | 0 | 0 | 0 | 0 | 0 | 0 | 0 | 0 | 0 | U11Y
| 0 | 0 | 0 | 0 | 0 | 0 | 0 | 0 | 0 | 0 | 0 | 0 | 0 | 0 | 0 | 0 | 0 | 0 | 0 | 0 | 0 | 0 | 0 | 0 | 0 | 0 | 0 | 0 | 0 | 0 | 0 | 0 | 0 | 0 | 0 | 0 | U11θ
| U11X | U11Y | U11θ | U12X | U12Y | U12θ | GDL
| 0 | 0 | 0 | 0 | 0 | 0 | U11X
| 0 | 0 | 0 | 0 | 0 | 0 | U11Y
K11= | 0 | 0 | 0 | 0 | 0 | 0 | U11θ
| 0 | 0 | 0 | 0 | 0 | 0 | U12X
| 0 | 0 | 0 | 0 | 0 | 0 | U12Y
| 0 | 0 | 0 | 0 | 0 | 0 | U12θ
| U1X | U1Y | U1θ | U2X | U2Y | U2θ | U3X | U3Y | U3θ | U4X | U4Y | U4θ | U5X | U5Y | U5θ | U6X | U6Y | U6θ | U7X | U7Y | U7θ | U8X | U8Y | U8θ | U9X | U9Y | U9θ | U10X | U10Y | U10θ | U11X | U11Y | U11θ | U12X | U12Y | U12θ | GDL
| 0 | 0 | 0 | 0 | 0 | 0 | 0 | 0 | 0 | 0 | 0 | 0 | 0 | 0 | 0 | 0 | 0 | 0 | 0 | 0 | 0 | 0 | 0 | 0 | 0 | 0 | 0 | 0 | 0 | 0 | 0 | 0 | 0 | 0 | 0 | 0 | U11X
| 0 | 0 | 0 | 0 | 0 | 0 | 0 | 0 | 0 | 0 | 0 | 0 | 0 | 0 | 0 | 0 | 0 | 0 | 0 | 0 | 0 | 0 | 0 | 0 | 0 | 0 | 0 | 0 | 0 | 0 | 0 | 0 | 0 | 0 | 0 | 0 | U11Y
K11= | 0 | 0 | 0 | 0 | 0 | 0 | 0 | 0 | 0 | 0 | 0 | 0 | 0 | 0 | 0 | 0 | 0 | 0 | 0 | 0 | 0 | 0 | 0 | 0 | 0 | 0 | 0 | 0 | 0 | 0 | 0 | 0 | 0 | 0 | 0 | 0 | U11θ
| 0 | 0 | 0 | 0 | 0 | 0 | 0 | 0 | 0 | 0 | 0 | 0 | 0 | 0 | 0 | 0 | 0 | 0 | 0 | 0 | 0 | 0 | 0 | 0 | 0 | 0 | 0 | 0 | 0 | 0 | 0 | 0 | 0 | 0 | 0 | 0 | U12X
| 0 | 0 | 0 | 0 | 0 | 0 | 0 | 0 | 0 | 0 | 0 | 0 | 0 | 0 | 0 | 0 | 0 | 0 | 0 | 0 | 0 | 0 | 0 | 0 | 0 | 0 | 0 | 0 | 0 | 0 | 0 | 0 | 0 | 0 | 0 | 0 | U12Y
| 0 | 0 | 0 | 0 | 0 | 0 | 0 | 0 | 0 | 0 | 0 | 0 | 0 | 0 | 0 | 0 | 0 | 0 | 0 | 0 | 0 | 0 | 0 | 0 | 0 | 0 | 0 | 0 | 0 | 0 | 0 | 0 | 0 | 0 | 0 | 0 | U12θ
4. MATRIZ DE RIGIDEZ GLOBAL DE LA VIGA [K] (ENSAMBLE EN DIAGONAL POR TRAMOS - HASTA 12 NODOS / 36 GDL)
GDL | U1X | U1Y | U1θ | U2X | U2Y | U2θ | U3X | U3Y | U3θ | U4X | U4Y | U4θ | U5X | U5Y | U5θ | U6X | U6Y | U6θ | U7X | U7Y | U7θ | U8X | U8Y | U8θ | U9X | U9Y | U9θ | U10X | U10Y | U10θ | U11X | U11Y | U11θ | U12X | U12Y | U12θ | GDL |  |  |  |  | BLOQUE TÉCNICO DE INVERSIÓN AUTOMÁTICA [K_SOLVER] (NO TOCAR)
U1X | 1687500 | 0 | 0 | -1687500 | 0 | 0 | 0 | 0 | 0 | 0 | 0 | 0 | 0 | 0 | 0 | 0 | 0 | 0 | 0 | 0 | 0 | 0 | 0 | 0 | 0 | 0 | 0 | 0 | 0 | 0 | 0 | 0 | 0 | 0 | 0 | 0 | U1X |  |  |  |  | 1 | 0 | 0 | 0 | 0 | 0 | 0 | 0 | 0 | 0 | 0 | 0 | 0 | 0 | 0 | 0 | 0 | 0 | 0 | 0 | 0 | 0 | 0 | 0 | 0 | 0 | 0 | 0 | 0 | 0 | 0 | 0 | 0 | 0 | 0 | 0 | 0
U1Y | 0 | 85429.6875 | 8542968.75 | 0 | -85429.6875 | 8542968.75 | 0 | 0 | 0 | 0 | 0 | 0 | 0 | 0 | 0 | 0 | 0 | 0 | 0 | 0 | 0 | 0 | 0 | 0 | 0 | 0 | 0 | 0 | 0 | 0 | 0 | 0 | 0 | 0 | 0 | 0 | U1Y |  |  |  |  | 0 | 1 | 0 | 0 | 0 | 0 | 0 | 0 | 0 | 0 | 0 | 0 | 0 | 0 | 0 | 0 | 0 | 0 | 0 | 0 | 0 | 0 | 0 | 0 | 0 | 0 | 0 | 0 | 0 | 0 | 0 | 0 | 0 | 0 | 0 | 0 | 0
U1θ | 0 | 8542968.75 | 1139062500 | 0 | -8542968.75 | 569531250 | 0 | 0 | 0 | 0 | 0 | 0 | 0 | 0 | 0 | 0 | 0 | 0 | 0 | 0 | 0 | 0 | 0 | 0 | 0 | 0 | 0 | 0 | 0 | 0 | 0 | 0 | 0 | 0 | 0 | 0 | U1θ |  |  |  |  | 0 | 0 | 1139062500 | 0 | -8542968.75 | 569531250 | 0 | 0 | 0 | 0 | 0 | 0 | 0 | 0 | 0 | 0 | 0 | 0 | 0 | 0 | 0 | 0 | 0 | 0 | 0 | 0 | 0 | 0 | 0 | 0 | 0 | 0 | 0 | 0 | 0 | 0 | 0
U2X | -1687500 | 0 | 0 | 3375000 | 0 | 0 | -1687500 | 0 | 0 | 0 | 0 | 0 | 0 | 0 | 0 | 0 | 0 | 0 | 0 | 0 | 0 | 0 | 0 | 0 | 0 | 0 | 0 | 0 | 0 | 0 | 0 | 0 | 0 | 0 | 0 | 0 | U2X |  |  |  |  | 0 | 0 | 0 | 3375000 | 0 | 0 | -1687500 | 0 | 0 | 0 | 0 | 0 | 0 | 0 | 0 | 0 | 0 | 0 | 0 | 0 | 0 | 0 | 0 | 0 | 0 | 0 | 0 | 0 | 0 | 0 | 0 | 0 | 0 | 0 | 0 | 0 | 0
U2Y | 0 | -85429.6875 | -8542968.75 | 0 | 170859.375 | 0 | 0 | -85429.6875 | 8542968.75 | 0 | 0 | 0 | 0 | 0 | 0 | 0 | 0 | 0 | 0 | 0 | 0 | 0 | 0 | 0 | 0 | 0 | 0 | 0 | 0 | 0 | 0 | 0 | 0 | 0 | 0 | 0 | U2Y |  |  |  |  | 0 | 0 | -8542968.75 | 0 | 170859.375 | 0 | 0 | 0 | 8542968.75 | 0 | 0 | 0 | 0 | 0 | 0 | 0 | 0 | 0 | 0 | 0 | 0 | 0 | 0 | 0 | 0 | 0 | 0 | 0 | 0 | 0 | 0 | 0 | 0 | 0 | 0 | 0 | -1200
U2θ | 0 | 8542968.75 | 569531250 | 0 | 0 | 2278125000 | 0 | -8542968.75 | 569531250 | 0 | 0 | 0 | 0 | 0 | 0 | 0 | 0 | 0 | 0 | 0 | 0 | 0 | 0 | 0 | 0 | 0 | 0 | 0 | 0 | 0 | 0 | 0 | 0 | 0 | 0 | 0 | U2θ |  |  |  |  | 0 | 0 | 569531250 | 0 | 0 | 2278125000 | 0 | 0 | 569531250 | 0 | 0 | 0 | 0 | 0 | 0 | 0 | 0 | 0 | 0 | 0 | 0 | 0 | 0 | 0 | 0 | 0 | 0 | 0 | 0 | 0 | 0 | 0 | 0 | 0 | 0 | 0 | 0
U3X | 0 | 0 | 0 | -1687500 | 0 | 0 | 2531250 | 0 | 0 | -843750 | 0 | 0 | 0 | 0 | 0 | 0 | 0 | 0 | 0 | 0 | 0 | 0 | 0 | 0 | 0 | 0 | 0 | 0 | 0 | 0 | 0 | 0 | 0 | 0 | 0 | 0 | U3X |  |  |  |  | 0 | 0 | 0 | -1687500 | 0 | 0 | 2531250 | 0 | 0 | -843750 | 0 | 0 | 0 | 0 | 0 | 0 | 0 | 0 | 0 | 0 | 0 | 0 | 0 | 0 | 0 | 0 | 0 | 0 | 0 | 0 | 0 | 0 | 0 | 0 | 0 | 0 | 0
U3Y | 0 | 0 | 0 | 0 | -85429.6875 | -8542968.75 | 0 | 96108.3984 | -6407226.5625 | 0 | -10678.7109 | 2135742.1875 | 0 | 0 | 0 | 0 | 0 | 0 | 0 | 0 | 0 | 0 | 0 | 0 | 0 | 0 | 0 | 0 | 0 | 0 | 0 | 0 | 0 | 0 | 0 | 0 | U3Y |  |  |  |  | 0 | 0 | 0 | 0 | 0 | 0 | 0 | 1 | 0 | 0 | 0 | 0 | 0 | 0 | 0 | 0 | 0 | 0 | 0 | 0 | 0 | 0 | 0 | 0 | 0 | 0 | 0 | 0 | 0 | 0 | 0 | 0 | 0 | 0 | 0 | 0 | 0
U3θ | 0 | 0 | 0 | 0 | 8542968.75 | 569531250 | 0 | -6407226.5625 | 1708593750 | 0 | -2135742.1875 | 284765625 | 0 | 0 | 0 | 0 | 0 | 0 | 0 | 0 | 0 | 0 | 0 | 0 | 0 | 0 | 0 | 0 | 0 | 0 | 0 | 0 | 0 | 0 | 0 | 0 | U3θ |  |  |  |  | 0 | 0 | 0 | 0 | 8542968.75 | 569531250 | 0 | 0 | 1708593750 | 0 | -2135742.1875 | 284765625 | 0 | 0 | 0 | 0 | 0 | 0 | 0 | 0 | 0 | 0 | 0 | 0 | 0 | 0 | 0 | 0 | 0 | 0 | 0 | 0 | 0 | 0 | 0 | 0 | 0
U4X | 0 | 0 | 0 | 0 | 0 | 0 | -843750 | 0 | 0 | 1687500 | 0 | 0 | -843750 | 0 | 0 | 0 | 0 | 0 | 0 | 0 | 0 | 0 | 0 | 0 | 0 | 0 | 0 | 0 | 0 | 0 | 0 | 0 | 0 | 0 | 0 | 0 | U4X |  |  |  |  | 0 | 0 | 0 | 0 | 0 | 0 | -843750 | 0 | 0 | 1687500 | 0 | 0 | 0 | 0 | 0 | 0 | 0 | 0 | 0 | 0 | 0 | 0 | 0 | 0 | 0 | 0 | 0 | 0 | 0 | 0 | 0 | 0 | 0 | 0 | 0 | 0 | -1500
U4Y | 0 | 0 | 0 | 0 | 0 | 0 | 0 | -10678.7109 | -2135742.1875 | 0 | 21357.4219 | 0 | 0 | -10678.7109 | 2135742.1875 | 0 | 0 | 0 | 0 | 0 | 0 | 0 | 0 | 0 | 0 | 0 | 0 | 0 | 0 | 0 | 0 | 0 | 0 | 0 | 0 | 0 | U4Y |  |  |  |  | 0 | 0 | 0 | 0 | 0 | 0 | 0 | 0 | -2135742.1875 | 0 | 21357.4219 | 0 | 0 | 0 | 2135742.1875 | 0 | 0 | 0 | 0 | 0 | 0 | 0 | 0 | 0 | 0 | 0 | 0 | 0 | 0 | 0 | 0 | 0 | 0 | 0 | 0 | 0 | -2000
U4θ | 0 | 0 | 0 | 0 | 0 | 0 | 0 | 2135742.1875 | 284765625 | 0 | 0 | 1139062500 | 0 | -2135742.1875 | 284765625 | 0 | 0 | 0 | 0 | 0 | 0 | 0 | 0 | 0 | 0 | 0 | 0 | 0 | 0 | 0 | 0 | 0 | 0 | 0 | 0 | 0 | U4θ |  |  |  |  | 0 | 0 | 0 | 0 | 0 | 0 | 0 | 0 | 284765625 | 0 | 0 | 1139062500 | 0 | 0 | 284765625 | 0 | 0 | 0 | 0 | 0 | 0 | 0 | 0 | 0 | 0 | 0 | 0 | 0 | 0 | 0 | 0 | 0 | 0 | 0 | 0 | 0 | 0
U5X | 0 | 0 | 0 | 0 | 0 | 0 | 0 | 0 | 0 | -843750 | 0 | 0 | 2193750 | 0 | 0 | -1350000 | 0 | 0 | 0 | 0 | 0 | 0 | 0 | 0 | 0 | 0 | 0 | 0 | 0 | 0 | 0 | 0 | 0 | 0 | 0 | 0 | U5X |  |  |  |  | 0 | 0 | 0 | 0 | 0 | 0 | 0 | 0 | 0 | 0 | 0 | 0 | 1 | 0 | 0 | 0 | 0 | 0 | 0 | 0 | 0 | 0 | 0 | 0 | 0 | 0 | 0 | 0 | 0 | 0 | 0 | 0 | 0 | 0 | 0 | 0 | 0
U5Y | 0 | 0 | 0 | 0 | 0 | 0 | 0 | 0 | 0 | 0 | -10678.7109 | -2135742.1875 | 0 | 54418.7109 | 3331757.8125 | 0 | -43740 | 5467500 | 0 | 0 | 0 | 0 | 0 | 0 | 0 | 0 | 0 | 0 | 0 | 0 | 0 | 0 | 0 | 0 | 0 | 0 | U5Y |  |  |  |  | 0 | 0 | 0 | 0 | 0 | 0 | 0 | 0 | 0 | 0 | 0 | 0 | 0 | 1 | 0 | 0 | 0 | 0 | 0 | 0 | 0 | 0 | 0 | 0 | 0 | 0 | 0 | 0 | 0 | 0 | 0 | 0 | 0 | 0 | 0 | 0 | 0
U5θ | 0 | 0 | 0 | 0 | 0 | 0 | 0 | 0 | 0 | 0 | 2135742.1875 | 284765625 | 0 | 3331757.8125 | 1480781250 | 0 | -5467500 | 455625000 | 0 | 0 | 0 | 0 | 0 | 0 | 0 | 0 | 0 | 0 | 0 | 0 | 0 | 0 | 0 | 0 | 0 | 0 | U5θ |  |  |  |  | 0 | 0 | 0 | 0 | 0 | 0 | 0 | 0 | 0 | 0 | 2135742.1875 | 284765625 | 0 | 0 | 1480781250 | 0 | -5467500 | 455625000 | 0 | 0 | 0 | 0 | 0 | 0 | 0 | 0 | 0 | 0 | 0 | 0 | 0 | 0 | 0 | 0 | 0 | 0 | 0
U6X | 0 | 0 | 0 | 0 | 0 | 0 | 0 | 0 | 0 | 0 | 0 | 0 | -1350000 | 0 | 0 | 2700000 | 0 | 0 | -1350000 | 0 | 0 | 0 | 0 | 0 | 0 | 0 | 0 | 0 | 0 | 0 | 0 | 0 | 0 | 0 | 0 | 0 | U6X |  |  |  |  | 0 | 0 | 0 | 0 | 0 | 0 | 0 | 0 | 0 | 0 | 0 | 0 | 0 | 0 | 0 | 2700000 | 0 | 0 | 0 | 0 | 0 | 0 | 0 | 0 | 0 | 0 | 0 | 0 | 0 | 0 | 0 | 0 | 0 | 0 | 0 | 0 | 0
U6Y | 0 | 0 | 0 | 0 | 0 | 0 | 0 | 0 | 0 | 0 | 0 | 0 | 0 | -43740 | -5467500 | 0 | 87480 | 0 | 0 | -43740 | 5467500 | 0 | 0 | 0 | 0 | 0 | 0 | 0 | 0 | 0 | 0 | 0 | 0 | 0 | 0 | 0 | U6Y |  |  |  |  | 0 | 0 | 0 | 0 | 0 | 0 | 0 | 0 | 0 | 0 | 0 | 0 | 0 | 0 | -5467500 | 0 | 87480 | 0 | 0 | 0 | 5467500 | 0 | 0 | 0 | 0 | 0 | 0 | 0 | 0 | 0 | 0 | 0 | 0 | 0 | 0 | 0 | 0
U6θ | 0 | 0 | 0 | 0 | 0 | 0 | 0 | 0 | 0 | 0 | 0 | 0 | 0 | 5467500 | 455625000 | 0 | 0 | 1822500000 | 0 | -5467500 | 455625000 | 0 | 0 | 0 | 0 | 0 | 0 | 0 | 0 | 0 | 0 | 0 | 0 | 0 | 0 | 0 | U6θ |  |  |  |  | 0 | 0 | 0 | 0 | 0 | 0 | 0 | 0 | 0 | 0 | 0 | 0 | 0 | 0 | 455625000 | 0 | 0 | 1822500000 | 0 | 0 | 455625000 | 0 | 0 | 0 | 0 | 0 | 0 | 0 | 0 | 0 | 0 | 0 | 0 | 0 | 0 | 0 | -80000
U7X | 0 | 0 | 0 | 0 | 0 | 0 | 0 | 0 | 0 | 0 | 0 | 0 | 0 | 0 | 0 | -1350000 | 0 | 0 | 1350000 | 0 | 0 | 0 | 0 | 0 | 0 | 0 | 0 | 0 | 0 | 0 | 0 | 0 | 0 | 0 | 0 | 0 | U7X |  |  |  |  | 0 | 0 | 0 | 0 | 0 | 0 | 0 | 0 | 0 | 0 | 0 | 0 | 0 | 0 | 0 | 0 | 0 | 0 | 1 | 0 | 0 | 0 | 0 | 0 | 0 | 0 | 0 | 0 | 0 | 0 | 0 | 0 | 0 | 0 | 0 | 0 | 0
U7Y | 0 | 0 | 0 | 0 | 0 | 0 | 0 | 0 | 0 | 0 | 0 | 0 | 0 | 0 | 0 | 0 | -43740 | -5467500 | 0 | 43740 | -5467500 | 0 | 0 | 0 | 0 | 0 | 0 | 0 | 0 | 0 | 0 | 0 | 0 | 0 | 0 | 0 | U7Y |  |  |  |  | 0 | 0 | 0 | 0 | 0 | 0 | 0 | 0 | 0 | 0 | 0 | 0 | 0 | 0 | 0 | 0 | 0 | 0 | 0 | 1 | 0 | 0 | 0 | 0 | 0 | 0 | 0 | 0 | 0 | 0 | 0 | 0 | 0 | 0 | 0 | 0 | 0
U7θ | 0 | 0 | 0 | 0 | 0 | 0 | 0 | 0 | 0 | 0 | 0 | 0 | 0 | 0 | 0 | 0 | 5467500 | 455625000 | 0 | -5467500 | 911250000 | 0 | 0 | 0 | 0 | 0 | 0 | 0 | 0 | 0 | 0 | 0 | 0 | 0 | 0 | 0 | U7θ |  |  |  |  | 0 | 0 | 0 | 0 | 0 | 0 | 0 | 0 | 0 | 0 | 0 | 0 | 0 | 0 | 0 | 0 | 5467500 | 455625000 | 0 | 0 | 911250000 | 0 | 0 | 0 | 0 | 0 | 0 | 0 | 0 | 0 | 0 | 0 | 0 | 0 | 0 | 0 | 0
U8X | 0 | 0 | 0 | 0 | 0 | 0 | 0 | 0 | 0 | 0 | 0 | 0 | 0 | 0 | 0 | 0 | 0 | 0 | 0 | 0 | 0 | 0 | 0 | 0 | 0 | 0 | 0 | 0 | 0 | 0 | 0 | 0 | 0 | 0 | 0 | 0 | U8X |  |  |  |  | 0 | 0 | 0 | 0 | 0 | 0 | 0 | 0 | 0 | 0 | 0 | 0 | 0 | 0 | 0 | 0 | 0 | 0 | 0 | 0 | 0 | 1 | 0 | 0 | 0 | 0 | 0 | 0 | 0 | 0 | 0 | 0 | 0 | 0 | 0 | 0 | 0
U8Y | 0 | 0 | 0 | 0 | 0 | 0 | 0 | 0 | 0 | 0 | 0 | 0 | 0 | 0 | 0 | 0 | 0 | 0 | 0 | 0 | 0 | 0 | 0 | 0 | 0 | 0 | 0 | 0 | 0 | 0 | 0 | 0 | 0 | 0 | 0 | 0 | U8Y |  |  |  |  | 0 | 0 | 0 | 0 | 0 | 0 | 0 | 0 | 0 | 0 | 0 | 0 | 0 | 0 | 0 | 0 | 0 | 0 | 0 | 0 | 0 | 0 | 1 | 0 | 0 | 0 | 0 | 0 | 0 | 0 | 0 | 0 | 0 | 0 | 0 | 0 | 0
U8θ | 0 | 0 | 0 | 0 | 0 | 0 | 0 | 0 | 0 | 0 | 0 | 0 | 0 | 0 | 0 | 0 | 0 | 0 | 0 | 0 | 0 | 0 | 0 | 0 | 0 | 0 | 0 | 0 | 0 | 0 | 0 | 0 | 0 | 0 | 0 | 0 | U8θ |  |  |  |  | 0 | 0 | 0 | 0 | 0 | 0 | 0 | 0 | 0 | 0 | 0 | 0 | 0 | 0 | 0 | 0 | 0 | 0 | 0 | 0 | 0 | 0 | 0 | 1 | 0 | 0 | 0 | 0 | 0 | 0 | 0 | 0 | 0 | 0 | 0 | 0 | 0
U9X | 0 | 0 | 0 | 0 | 0 | 0 | 0 | 0 | 0 | 0 | 0 | 0 | 0 | 0 | 0 | 0 | 0 | 0 | 0 | 0 | 0 | 0 | 0 | 0 | 0 | 0 | 0 | 0 | 0 | 0 | 0 | 0 | 0 | 0 | 0 | 0 | U9X |  |  |  |  | 0 | 0 | 0 | 0 | 0 | 0 | 0 | 0 | 0 | 0 | 0 | 0 | 0 | 0 | 0 | 0 | 0 | 0 | 0 | 0 | 0 | 0 | 0 | 0 | 1 | 0 | 0 | 0 | 0 | 0 | 0 | 0 | 0 | 0 | 0 | 0 | 0
U9Y | 0 | 0 | 0 | 0 | 0 | 0 | 0 | 0 | 0 | 0 | 0 | 0 | 0 | 0 | 0 | 0 | 0 | 0 | 0 | 0 | 0 | 0 | 0 | 0 | 0 | 0 | 0 | 0 | 0 | 0 | 0 | 0 | 0 | 0 | 0 | 0 | U9Y |  |  |  |  | 0 | 0 | 0 | 0 | 0 | 0 | 0 | 0 | 0 | 0 | 0 | 0 | 0 | 0 | 0 | 0 | 0 | 0 | 0 | 0 | 0 | 0 | 0 | 0 | 0 | 1 | 0 | 0 | 0 | 0 | 0 | 0 | 0 | 0 | 0 | 0 | 0
U9θ | 0 | 0 | 0 | 0 | 0 | 0 | 0 | 0 | 0 | 0 | 0 | 0 | 0 | 0 | 0 | 0 | 0 | 0 | 0 | 0 | 0 | 0 | 0 | 0 | 0 | 0 | 0 | 0 | 0 | 0 | 0 | 0 | 0 | 0 | 0 | 0 | U9θ |  |  |  |  | 0 | 0 | 0 | 0 | 0 | 0 | 0 | 0 | 0 | 0 | 0 | 0 | 0 | 0 | 0 | 0 | 0 | 0 | 0 | 0 | 0 | 0 | 0 | 0 | 0 | 0 | 1 | 0 | 0 | 0 | 0 | 0 | 0 | 0 | 0 | 0 | 0
U10X | 0 | 0 | 0 | 0 | 0 | 0 | 0 | 0 | 0 | 0 | 0 | 0 | 0 | 0 | 0 | 0 | 0 | 0 | 0 | 0 | 0 | 0 | 0 | 0 | 0 | 0 | 0 | 0 | 0 | 0 | 0 | 0 | 0 | 0 | 0 | 0 | U10X |  |  |  |  | 0 | 0 | 0 | 0 | 0 | 0 | 0 | 0 | 0 | 0 | 0 | 0 | 0 | 0 | 0 | 0 | 0 | 0 | 0 | 0 | 0 | 0 | 0 | 0 | 0 | 0 | 0 | 1 | 0 | 0 | 0 | 0 | 0 | 0 | 0 | 0 | 0
U10Y | 0 | 0 | 0 | 0 | 0 | 0 | 0 | 0 | 0 | 0 | 0 | 0 | 0 | 0 | 0 | 0 | 0 | 0 | 0 | 0 | 0 | 0 | 0 | 0 | 0 | 0 | 0 | 0 | 0 | 0 | 0 | 0 | 0 | 0 | 0 | 0 | U10Y |  |  |  |  | 0 | 0 | 0 | 0 | 0 | 0 | 0 | 0 | 0 | 0 | 0 | 0 | 0 | 0 | 0 | 0 | 0 | 0 | 0 | 0 | 0 | 0 | 0 | 0 | 0 | 0 | 0 | 0 | 1 | 0 | 0 | 0 | 0 | 0 | 0 | 0 | 0
U10θ | 0 | 0 | 0 | 0 | 0 | 0 | 0 | 0 | 0 | 0 | 0 | 0 | 0 | 0 | 0 | 0 | 0 | 0 | 0 | 0 | 0 | 0 | 0 | 0 | 0 | 0 | 0 | 0 | 0 | 0 | 0 | 0 | 0 | 0 | 0 | 0 | U10θ |  |  |  |  | 0 | 0 | 0 | 0 | 0 | 0 | 0 | 0 | 0 | 0 | 0 | 0 | 0 | 0 | 0 | 0 | 0 | 0 | 0 | 0 | 0 | 0 | 0 | 0 | 0 | 0 | 0 | 0 | 0 | 1 | 0 | 0 | 0 | 0 | 0 | 0 | 0
U11X | 0 | 0 | 0 | 0 | 0 | 0 | 0 | 0 | 0 | 0 | 0 | 0 | 0 | 0 | 0 | 0 | 0 | 0 | 0 | 0 | 0 | 0 | 0 | 0 | 0 | 0 | 0 | 0 | 0 | 0 | 0 | 0 | 0 | 0 | 0 | 0 | U11X |  |  |  |  | 0 | 0 | 0 | 0 | 0 | 0 | 0 | 0 | 0 | 0 | 0 | 0 | 0 | 0 | 0 | 0 | 0 | 0 | 0 | 0 | 0 | 0 | 0 | 0 | 0 | 0 | 0 | 0 | 0 | 0 | 1 | 0 | 0 | 0 | 0 | 0 | 0
U11Y | 0 | 0 | 0 | 0 | 0 | 0 | 0 | 0 | 0 | 0 | 0 | 0 | 0 | 0 | 0 | 0 | 0 | 0 | 0 | 0 | 0 | 0 | 0 | 0 | 0 | 0 | 0 | 0 | 0 | 0 | 0 | 0 | 0 | 0 | 0 | 0 | U11Y |  |  |  |  | 0 | 0 | 0 | 0 | 0 | 0 | 0 | 0 | 0 | 0 | 0 | 0 | 0 | 0 | 0 | 0 | 0 | 0 | 0 | 0 | 0 | 0 | 0 | 0 | 0 | 0 | 0 | 0 | 0 | 0 | 0 | 1 | 0 | 0 | 0 | 0 | 0
U11θ | 0 | 0 | 0 | 0 | 0 | 0 | 0 | 0 | 0 | 0 | 0 | 0 | 0 | 0 | 0 | 0 | 0 | 0 | 0 | 0 | 0 | 0 | 0 | 0 | 0 | 0 | 0 | 0 | 0 | 0 | 0 | 0 | 0 | 0 | 0 | 0 | U11θ |  |  |  |  | 0 | 0 | 0 | 0 | 0 | 0 | 0 | 0 | 0 | 0 | 0 | 0 | 0 | 0 | 0 | 0 | 0 | 0 | 0 | 0 | 0 | 0 | 0 | 0 | 0 | 0 | 0 | 0 | 0 | 0 | 0 | 0 | 1 | 0 | 0 | 0 | 0
U12X | 0 | 0 | 0 | 0 | 0 | 0 | 0 | 0 | 0 | 0 | 0 | 0 | 0 | 0 | 0 | 0 | 0 | 0 | 0 | 0 | 0 | 0 | 0 | 0 | 0 | 0 | 0 | 0 | 0 | 0 | 0 | 0 | 0 | 0 | 0 | 0 | U12X |  |  |  |  | 0 | 0 | 0 | 0 | 0 | 0 | 0 | 0 | 0 | 0 | 0 | 0 | 0 | 0 | 0 | 0 | 0 | 0 | 0 | 0 | 0 | 0 | 0 | 0 | 0 | 0 | 0 | 0 | 0 | 0 | 0 | 0 | 0 | 1 | 0 | 0 | 0
U12Y | 0 | 0 | 0 | 0 | 0 | 0 | 0 | 0 | 0 | 0 | 0 | 0 | 0 | 0 | 0 | 0 | 0 | 0 | 0 | 0 | 0 | 0 | 0 | 0 | 0 | 0 | 0 | 0 | 0 | 0 | 0 | 0 | 0 | 0 | 0 | 0 | U12Y |  |  |  |  | 0 | 0 | 0 | 0 | 0 | 0 | 0 | 0 | 0 | 0 | 0 | 0 | 0 | 0 | 0 | 0 | 0 | 0 | 0 | 0 | 0 | 0 | 0 | 0 | 0 | 0 | 0 | 0 | 0 | 0 | 0 | 0 | 0 | 0 | 1 | 0 | 0
U12θ | 0 | 0 | 0 | 0 | 0 | 0 | 0 | 0 | 0 | 0 | 0 | 0 | 0 | 0 | 0 | 0 | 0 | 0 | 0 | 0 | 0 | 0 | 0 | 0 | 0 | 0 | 0 | 0 | 0 | 0 | 0 | 0 | 0 | 0 | 0 | 0 | U12θ |  |  |  |  | 0 | 0 | 0 | 0 | 0 | 0 | 0 | 0 | 0 | 0 | 0 | 0 | 0 | 0 | 0 | 0 | 0 | 0 | 0 | 0 | 0 | 0 | 0 | 0 | 0 | 0 | 0 | 0 | 0 | 0 | 0 | 0 | 0 | 0 | 0 | 1 | 0
[42 empty] | 0 | 0 | 0 | 0 | -1200 | 0 | 0 | 0 | 0 | -1500 | -2000 | 0 | 0 | 0 | 0 | 0 | 0 | -80000 | 0 | 0 | 0 | 0 | 0 | 0 | 0 | 0 | 0 | 0 | 0 | 0 | 0 | 0 | 0 | 0 | 0 | 0
5A. MATRIZ DE CARGAS [C] (AUTOMÁTICA) | [7 empty] | 5B. MATRIZ DE DESPLAZAMIENTO [D] (AUTOMÁTICA) | [33 empty] | 0 | 0 | 1.0702e-05 | -0.0002963 | 0.005117 | 5.535e-05 | -0.00059259 | 0 | -0.0002321 | -0.0011852 | -0.15565 | -3.8963e-05 | 0 | 0 | 0.00038795 | 0 | 0.033627 | -0.00010336 | 0 | 0 | -0.00015008 | 0 | 0 | 0 | 0 | 0 | 0 | 0 | 0 | 0 | 0 | 0 | 0 | 0 | 0 | 0
C_i | GDL | P_Puntual Nudo | C_Dist/Tramo Eq. | Carga Numérica | VECTOR [C] | GDL |  | D_i | GDL | ¿Hay Despl.? | VECTOR [D] | VALOR D (cm/rad) | GDL | Idx | Activo | N° Libre | N° Restr.
C1X | U1X | 0 | 0 | 0 | R_U1X | U1X |  | D1X | U1X | NO | 0 | 0 | U1X | 1 | SÍ |  | 1 | [24 empty] | 1 | 0 | 0 | 0 | 0 | 0 | 0 | 0 | 0 | 0 | 0 | 0 | 0 | 0 | 0 | 0 | 0 | 0 | 0 | 0 | 0 | 0 | 0 | 0 | 0 | 0 | 0 | 0 | 0 | 0 | 0 | 0 | 0 | 0 | 0 | 0 | 0 | 500
C1Y | U1Y | 0 | 0 | 0 | R_U1Y | U1Y |  | D1Y | U1Y | NO | 0 | 0 | U1Y | 2 | SÍ |  | 2 | [24 empty] | 0 | 1 | 0 | 0 | 0 | 0 | 0 | 0 | 0 | 0 | 0 | 0 | 0 | 0 | 0 | 0 | 0 | 0 | 0 | 0 | 0 | 0 | 0 | 0 | 0 | 0 | 0 | 0 | 0 | 0 | 0 | 0 | 0 | 0 | 0 | 0 | 0 | 127.1429
C1θ | U1θ | 0 | 0 | 0 | 0 | U1θ |  | D1θ | U1θ | SÍ | D1θ | 1.0702e-05 | U1θ | 3 | SÍ | 1 | [25 empty] | 0 | 0 | 2.1237e-09 | 0 | 1.4297e-07 | -3.4699e-10 | 0 | 0 | -7.3578e-10 | 0 | -9.03e-08 | 1.4214e-10 | 0 | 0 | 1.6722e-10 | 0 | 1.5677e-08 | -2.0903e-11 | 0 | 0 | -8.3611e-11 | 0 | 0 | 0 | 0 | 0 | 0 | 0 | 0 | 0 | 0 | 0 | 0 | 0 | 0 | 0 | 1.0702e-05 | 2.5466e-11
C2X | U2X | 0 | 0 | 0 | 0 | U2X |  | D2X | U2X | SÍ | D2X | -0.0002963 | U2X | 4 | SÍ | 2 | [25 empty] | 0 | 0 | 0 | 4.9383e-07 | 0 | 0 | 3.9506e-07 | 0 | 0 | 1.9753e-07 | 0 | 0 | 0 | 0 | 0 | 0 | 0 | 0 | 0 | 0 | 0 | 0 | 0 | 0 | 0 | 0 | 0 | 0 | 0 | 0 | 0 | 0 | 0 | 0 | 0 | 0 | -0.0002963 | 0
C2Y | U2Y | -1200 | 0 | -1200 | -1200 | U2Y |  | D2Y | U2Y | SÍ | D2Y | 0.005117 | U2Y | 5 | SÍ | 3 | [25 empty] | 0 | 0 | 1.4297e-07 | 0 | 1.852e-05 | -8.1521e-09 | 0 | 0 | -1.1037e-07 | 0 | -1.3545e-05 | 2.1321e-08 | 0 | 0 | 2.5083e-08 | 0 | 2.3516e-06 | -3.1354e-09 | 0 | 0 | -1.2542e-08 | 0 | 0 | 0 | 0 | 0 | 0 | 0 | 0 | 0 | 0 | 0 | 0 | 0 | 0 | 0 | 0.005117 | -1200
C2θ | U2θ | 0 | 0 | 0 | 0 | U2θ |  | D2θ | U2θ | SÍ | D2θ | 5.535e-05 | U2θ | 6 | SÍ | 4 | [25 empty] | 0 | 0 | -3.4699e-10 | 0 | -8.1521e-09 | 5.7169e-10 | 0 | 0 | -1.8394e-10 | 0 | -2.2575e-08 | 3.5535e-11 | 0 | 0 | 4.1805e-11 | 0 | 3.9193e-09 | -5.2257e-12 | 0 | 0 | -2.0903e-11 | 0 | 0 | 0 | 0 | 0 | 0 | 0 | 0 | 0 | 0 | 0 | 0 | 0 | 0 | 0 | 5.535e-05 | 0
C3X | U3X | 0 | 0 | 0 | 0 | U3X |  | D3X | U3X | SÍ | D3X | -0.00059259 | U3X | 7 | SÍ | 5 | [25 empty] | 0 | 0 | 0 | 3.9506e-07 | 0 | 0 | 7.9012e-07 | 0 | 0 | 3.9506e-07 | 0 | 0 | 0 | 0 | 0 | 0 | 0 | 0 | 0 | 0 | 0 | 0 | 0 | 0 | 0 | 0 | 0 | 0 | 0 | 0 | 0 | 0 | 0 | 0 | 0 | 0 | -0.00059259 | 1.1369e-13
C3Y | U3Y | 0 | 0 | 0 | R_U3Y | U3Y |  | D3Y | U3Y | NO | 0 | 0 | U3Y | 8 | SÍ |  | 3 | [24 empty] | 0 | 0 | 0 | 0 | 0 | 0 | 0 | 1 | 0 | 0 | 0 | 0 | 0 | 0 | 0 | 0 | 0 | 0 | 0 | 0 | 0 | 0 | 0 | 0 | 0 | 0 | 0 | 0 | 0 | 0 | 0 | 0 | 0 | 0 | 0 | 0 | 0 | 2156.0714
C3θ | U3θ | 0 | 0 | 0 | 0 | U3θ |  | D3θ | U3θ | SÍ | D3θ | -0.0002321 | U3θ | 9 | SÍ | 6 | [25 empty] | 0 | 0 | -7.3578e-10 | 0 | -1.1037e-07 | -1.8394e-10 | 0 | 0 | 1.4716e-09 | 0 | 1.806e-07 | -2.8428e-10 | 0 | 0 | -3.3444e-10 | 0 | -3.1354e-08 | 4.1805e-11 | 0 | 0 | 1.6722e-10 | 0 | 0 | 0 | 0 | 0 | 0 | 0 | 0 | 0 | 0 | 0 | 0 | 0 | 0 | 0 | -0.0002321 | 7.0941e-11
C4X | U4X | -1500 | 0 | -1500 | -1500 | U4X |  | D4X | U4X | SÍ | D4X | -0.0011852 | U4X | 10 | SÍ | 7 | [25 empty] | 0 | 0 | 0 | 1.9753e-07 | 0 | 0 | 3.9506e-07 | 0 | 0 | 7.9012e-07 | 0 | 0 | 0 | 0 | 0 | 0 | 0 | 0 | 0 | 0 | 0 | 0 | 0 | 0 | 0 | 0 | 0 | 0 | 0 | 0 | 0 | 0 | 0 | 0 | 0 | 0 | -0.0011852 | -1500
C4Y | U4Y | -2000 | 0 | -2000 | -2000 | U4Y |  | D4Y | U4Y | SÍ | D4Y | -0.15565 | U4Y | 11 | SÍ | 8 | [25 empty] | 0 | 0 | -9.03e-08 | 0 | -1.3545e-05 | -2.2575e-08 | 0 | 0 | 1.806e-07 | 0 | 8.4949e-05 | 5.0167e-09 | 0 | 0 | -2.0067e-07 | 0 | -1.8812e-05 | 2.5083e-08 | 0 | 0 | 1.0033e-07 | 0 | 0 | 0 | 0 | 0 | 0 | 0 | 0 | 0 | 0 | 0 | 0 | 0 | 0 | 0 | -0.15565 | -2000
C4θ | U4θ | 0 | 0 | 0 | 0 | U4θ |  | D4θ | U4θ | SÍ | D4θ | -3.8963e-05 | U4θ | 12 | SÍ | 9 | [25 empty] | 0 | 0 | 1.4214e-10 | 0 | 2.1321e-08 | 3.5535e-11 | 0 | 0 | -2.8428e-10 | 0 | 5.0167e-09 | 1.0326e-09 | 0 | 0 | -3.3444e-10 | 0 | -3.1354e-08 | 4.1805e-11 | 0 | 0 | 1.6722e-10 | 0 | 0 | 0 | 0 | 0 | 0 | 0 | 0 | 0 | 0 | 0 | 0 | 0 | 0 | 0 | -3.8963e-05 | 1.4552e-11
C5X | U5X | 0 | 0 | 0 | R_U5X | U5X |  | D5X | U5X | NO | 0 | 0 | U5X | 13 | SÍ |  | 4 | [24 empty] | 0 | 0 | 0 | 0 | 0 | 0 | 0 | 0 | 0 | 0 | 0 | 0 | 1 | 0 | 0 | 0 | 0 | 0 | 0 | 0 | 0 | 0 | 0 | 0 | 0 | 0 | 0 | 0 | 0 | 0 | 0 | 0 | 0 | 0 | 0 | 0 | 0 | 1000
C5Y | U5Y | 0 | 0 | 0 | R_U5Y | U5Y |  | D5Y | U5Y | NO | 0 | 0 | U5Y | 14 | SÍ |  | 5 | [24 empty] | 0 | 0 | 0 | 0 | 0 | 0 | 0 | 0 | 0 | 0 | 0 | 0 | 0 | 1 | 0 | 0 | 0 | 0 | 0 | 0 | 0 | 0 | 0 | 0 | 0 | 0 | 0 | 0 | 0 | 0 | 0 | 0 | 0 | 0 | 0 | 0 | 0 | 1001.9286
C5θ | U5θ | 0 | 0 | 0 | 0 | U5θ |  | D5θ | U5θ | SÍ | D5θ | 0.00038795 | U5θ | 15 | SÍ | 10 | [25 empty] | 0 | 0 | 1.6722e-10 | 0 | 2.5083e-08 | 4.1805e-11 | 0 | 0 | -3.3444e-10 | 0 | -2.0067e-07 | -3.3444e-10 | 0 | 0 | 1.6722e-09 | 0 | 1.5677e-07 | -2.0903e-10 | 0 | 0 | -8.3611e-10 | 0 | 0 | 0 | 0 | 0 | 0 | 0 | 0 | 0 | 0 | 0 | 0 | 0 | 0 | 0 | 0.00038795 | -5.0932e-11
C6X | U6X | 0 | 0 | 0 | 0 | U6X |  | D6X | U6X | SÍ | D6X | 0 | U6X | 16 | SÍ | 11 | [25 empty] | 0 | 0 | 0 | 0 | 0 | 0 | 0 | 0 | 0 | 0 | 0 | 0 | 0 | 0 | 0 | 3.7037e-07 | 0 | 0 | 0 | 0 | 0 | 0 | 0 | 0 | 0 | 0 | 0 | 0 | 0 | 0 | 0 | 0 | 0 | 0 | 0 | 0 | 0 | 0
C6Y | U6Y | 0 | 0 | 0 | 0 | U6Y |  | D6Y | U6Y | SÍ | D6Y | 0.033627 | U6Y | 17 | SÍ | 12 | [25 empty] | 0 | 0 | 1.5677e-08 | 0 | 2.3516e-06 | 3.9193e-09 | 0 | 0 | -3.1354e-08 | 0 | -1.8812e-05 | -3.1354e-08 | 0 | 0 | 1.5677e-07 | 0 | 3.4702e-05 | 1.4697e-08 | 0 | 0 | -2.1556e-07 | 0 | 0 | 0 | 0 | 0 | 0 | 0 | 0 | 0 | 0 | 0 | 0 | 0 | 0 | 0 | 0.033627 | -6.8212e-13
C6θ | U6θ | -80000 | 0 | -80000 | -80000 | U6θ |  | D6θ | U6θ | SÍ | D6θ | -0.00010336 | U6θ | 18 | SÍ | 13 | [25 empty] | 0 | 0 | -2.0903e-11 | 0 | -3.1354e-09 | -5.2257e-12 | 0 | 0 | 4.1805e-11 | 0 | 2.5083e-08 | 4.1805e-11 | 0 | 0 | -2.0903e-10 | 0 | 1.4697e-08 | 7.12e-10 | 0 | 0 | -4.4418e-10 | 0 | 0 | 0 | 0 | 0 | 0 | 0 | 0 | 0 | 0 | 0 | 0 | 0 | 0 | 0 | -0.00010336 | -80000
C7X | U7X | 0 | 0 | 0 | R_U7X | U7X |  | D7X | U7X | NO | 0 | 0 | U7X | 19 | SÍ |  | 6 | [24 empty] | 0 | 0 | 0 | 0 | 0 | 0 | 0 | 0 | 0 | 0 | 0 | 0 | 0 | 0 | 0 | 0 | 0 | 0 | 1 | 0 | 0 | 0 | 0 | 0 | 0 | 0 | 0 | 0 | 0 | 0 | 0 | 0 | 0 | 0 | 0 | 0 | 0 | 0
C7Y | U7Y | 0 | 0 | 0 | R_U7Y | U7Y |  | D7Y | U7Y | NO | 0 | 0 | U7Y | 20 | SÍ |  | 7 | [24 empty] | 0 | 0 | 0 | 0 | 0 | 0 | 0 | 0 | 0 | 0 | 0 | 0 | 0 | 0 | 0 | 0 | 0 | 0 | 0 | 1 | 0 | 0 | 0 | 0 | 0 | 0 | 0 | 0 | 0 | 0 | 0 | 0 | 0 | 0 | 0 | 0 | 0 | -85.1429
C7θ | U7θ | 0 | 0 | 0 | 0 | U7θ |  | D7θ | U7θ | SÍ | D7θ | -0.00015008 | U7θ | 21 | SÍ | 14 | [25 empty] | 0 | 0 | -8.3611e-11 | 0 | -1.2542e-08 | -2.0903e-11 | 0 | 0 | 1.6722e-10 | 0 | 1.0033e-07 | 1.6722e-10 | 0 | 0 | -8.3611e-10 | 0 | -2.1556e-07 | -4.4418e-10 | 0 | 0 | 2.6128e-09 | 0 | 0 | 0 | 0 | 0 | 0 | 0 | 0 | 0 | 0 | 0 | 0 | 0 | 0 | 0 | -0.00015008 | -5.8208e-11
[14 empty] | 22 | NO | [26 empty] | 0 | 0 | 0 | 0 | 0 | 0 | 0 | 0 | 0 | 0 | 0 | 0 | 0 | 0 | 0 | 0 | 0 | 0 | 0 | 0 | 0 | 1 | 0 | 0 | 0 | 0 | 0 | 0 | 0 | 0 | 0 | 0 | 0 | 0 | 0 | 0 | 0 | 0
[14 empty] | 23 | NO | [26 empty] | 0 | 0 | 0 | 0 | 0 | 0 | 0 | 0 | 0 | 0 | 0 | 0 | 0 | 0 | 0 | 0 | 0 | 0 | 0 | 0 | 0 | 0 | 1 | 0 | 0 | 0 | 0 | 0 | 0 | 0 | 0 | 0 | 0 | 0 | 0 | 0 | 0 | 0
[14 empty] | 24 | NO | [26 empty] | 0 | 0 | 0 | 0 | 0 | 0 | 0 | 0 | 0 | 0 | 0 | 0 | 0 | 0 | 0 | 0 | 0 | 0 | 0 | 0 | 0 | 0 | 0 | 1 | 0 | 0 | 0 | 0 | 0 | 0 | 0 | 0 | 0 | 0 | 0 | 0 | 0 | 0
[14 empty] | 25 | NO | [26 empty] | 0 | 0 | 0 | 0 | 0 | 0 | 0 | 0 | 0 | 0 | 0 | 0 | 0 | 0 | 0 | 0 | 0 | 0 | 0 | 0 | 0 | 0 | 0 | 0 | 1 | 0 | 0 | 0 | 0 | 0 | 0 | 0 | 0 | 0 | 0 | 0 | 0 | 0
[14 empty] | 26 | NO | [26 empty] | 0 | 0 | 0 | 0 | 0 | 0 | 0 | 0 | 0 | 0 | 0 | 0 | 0 | 0 | 0 | 0 | 0 | 0 | 0 | 0 | 0 | 0 | 0 | 0 | 0 | 1 | 0 | 0 | 0 | 0 | 0 | 0 | 0 | 0 | 0 | 0 | 0 | 0
[14 empty] | 27 | NO | [26 empty] | 0 | 0 | 0 | 0 | 0 | 0 | 0 | 0 | 0 | 0 | 0 | 0 | 0 | 0 | 0 | 0 | 0 | 0 | 0 | 0 | 0 | 0 | 0 | 0 | 0 | 0 | 1 | 0 | 0 | 0 | 0 | 0 | 0 | 0 | 0 | 0 | 0 | 0
[14 empty] | 28 | NO | [26 empty] | 0 | 0 | 0 | 0 | 0 | 0 | 0 | 0 | 0 | 0 | 0 | 0 | 0 | 0 | 0 | 0 | 0 | 0 | 0 | 0 | 0 | 0 | 0 | 0 | 0 | 0 | 0 | 1 | 0 | 0 | 0 | 0 | 0 | 0 | 0 | 0 | 0 | 0
[14 empty] | 29 | NO | [26 empty] | 0 | 0 | 0 | 0 | 0 | 0 | 0 | 0 | 0 | 0 | 0 | 0 | 0 | 0 | 0 | 0 | 0 | 0 | 0 | 0 | 0 | 0 | 0 | 0 | 0 | 0 | 0 | 0 | 1 | 0 | 0 | 0 | 0 | 0 | 0 | 0 | 0 | 0
[14 empty] | 30 | NO | [26 empty] | 0 | 0 | 0 | 0 | 0 | 0 | 0 | 0 | 0 | 0 | 0 | 0 | 0 | 0 | 0 | 0 | 0 | 0 | 0 | 0 | 0 | 0 | 0 | 0 | 0 | 0 | 0 | 0 | 0 | 1 | 0 | 0 | 0 | 0 | 0 | 0 | 0 | 0
[14 empty] | 31 | NO | [26 empty] | 0 | 0 | 0 | 0 | 0 | 0 | 0 | 0 | 0 | 0 | 0 | 0 | 0 | 0 | 0 | 0 | 0 | 0 | 0 | 0 | 0 | 0 | 0 | 0 | 0 | 0 | 0 | 0 | 0 | 0 | 1 | 0 | 0 | 0 | 0 | 0 | 0 | 0
[14 empty] | 32 | NO | [26 empty] | 0 | 0 | 0 | 0 | 0 | 0 | 0 | 0 | 0 | 0 | 0 | 0 | 0 | 0 | 0 | 0 | 0 | 0 | 0 | 0 | 0 | 0 | 0 | 0 | 0 | 0 | 0 | 0 | 0 | 0 | 0 | 1 | 0 | 0 | 0 | 0 | 0 | 0
[14 empty] | 33 | NO | [26 empty] | 0 | 0 | 0 | 0 | 0 | 0 | 0 | 0 | 0 | 0 | 0 | 0 | 0 | 0 | 0 | 0 | 0 | 0 | 0 | 0 | 0 | 0 | 0 | 0 | 0 | 0 | 0 | 0 | 0 | 0 | 0 | 0 | 1 | 0 | 0 | 0 | 0 | 0
[14 empty] | 34 | NO | [26 empty] | 0 | 0 | 0 | 0 | 0 | 0 | 0 | 0 | 0 | 0 | 0 | 0 | 0 | 0 | 0 | 0 | 0 | 0 | 0 | 0 | 0 | 0 | 0 | 0 | 0 | 0 | 0 | 0 | 0 | 0 | 0 | 0 | 0 | 1 | 0 | 0 | 0 | 0
[14 empty] | 35 | NO | [26 empty] | 0 | 0 | 0 | 0 | 0 | 0 | 0 | 0 | 0 | 0 | 0 | 0 | 0 | 0 | 0 | 0 | 0 | 0 | 0 | 0 | 0 | 0 | 0 | 0 | 0 | 0 | 0 | 0 | 0 | 0 | 0 | 0 | 0 | 0 | 1 | 0 | 0 | 0
[14 empty] | 36 | NO | [26 empty] | 0 | 0 | 0 | 0 | 0 | 0 | 0 | 0 | 0 | 0 | 0 | 0 | 0 | 0 | 0 | 0 | 0 | 0 | 0 | 0 | 0 | 0 | 0 | 0 | 0 | 0 | 0 | 0 | 0 | 0 | 0 | 0 | 0 | 0 | 0 | 1 | 0 | 0
6. ECUACIÓN MATRICIAL COMPLETA: [C] = [K] * [D] (LAS FILAS EN AMARILLO SON RESTRINGIDAS: D = 0)
GDL | [C] | = | U1X | U1Y | U1θ | U2X | U2Y | U2θ | U3X | U3Y | U3θ | U4X | U4Y | U4θ | U5X | U5Y | U5θ | U6X | U6Y | U6θ | U7X | U7Y | U7θ | U8X | U8Y | U8θ | U9X | U9Y | U9θ | U10X | U10Y | U10θ | U11X | U11Y | U11θ | U12X | U12Y | U12θ | * | [D]
U1X | R_U1X | = | 1687500 | 0 | 0 | -1687500 | 0 | 0 | 0 | 0 | 0 | 0 | 0 | 0 | 0 | 0 | 0 | 0 | 0 | 0 | 0 | 0 | 0 | [15 empty] | * | 0
U1Y | R_U1Y | = | 0 | 85429.6875 | 8542968.75 | 0 | -85429.6875 | 8542968.75 | 0 | 0 | 0 | 0 | 0 | 0 | 0 | 0 | 0 | 0 | 0 | 0 | 0 | 0 | 0 | [15 empty] | * | 0
U1θ | 0 | = | 0 | 8542968.75 | 1139062500 | 0 | -8542968.75 | 569531250 | 0 | 0 | 0 | 0 | 0 | 0 | 0 | 0 | 0 | 0 | 0 | 0 | 0 | 0 | 0 | [15 empty] | * | D1θ
U2X | 0 | = | -1687500 | 0 | 0 | 3375000 | 0 | 0 | -1687500 | 0 | 0 | 0 | 0 | 0 | 0 | 0 | 0 | 0 | 0 | 0 | 0 | 0 | 0 | [15 empty] | * | D2X
U2Y | -1200 | = | 0 | -85429.6875 | -8542968.75 | 0 | 170859.375 | 0 | 0 | -85429.6875 | 8542968.75 | 0 | 0 | 0 | 0 | 0 | 0 | 0 | 0 | 0 | 0 | 0 | 0 | [15 empty] | * | D2Y
U2θ | 0 | = | 0 | 8542968.75 | 569531250 | 0 | 0 | 2278125000 | 0 | -8542968.75 | 569531250 | 0 | 0 | 0 | 0 | 0 | 0 | 0 | 0 | 0 | 0 | 0 | 0 | [15 empty] | * | D2θ
U3X | 0 | = | 0 | 0 | 0 | -1687500 | 0 | 0 | 2531250 | 0 | 0 | -843750 | 0 | 0 | 0 | 0 | 0 | 0 | 0 | 0 | 0 | 0 | 0 | [15 empty] | * | D3X
U3Y | R_U3Y | = | 0 | 0 | 0 | 0 | -85429.6875 | -8542968.75 | 0 | 96108.3984 | -6407226.5625 | 0 | -10678.7109 | 2135742.1875 | 0 | 0 | 0 | 0 | 0 | 0 | 0 | 0 | 0 | [15 empty] | * | 0
U3θ | 0 | = | 0 | 0 | 0 | 0 | 8542968.75 | 569531250 | 0 | -6407226.5625 | 1708593750 | 0 | -2135742.1875 | 284765625 | 0 | 0 | 0 | 0 | 0 | 0 | 0 | 0 | 0 | [15 empty] | * | D3θ
U4X | -1500 | = | 0 | 0 | 0 | 0 | 0 | 0 | -843750 | 0 | 0 | 1687500 | 0 | 0 | -843750 | 0 | 0 | 0 | 0 | 0 | 0 | 0 | 0 | [15 empty] | * | D4X
U4Y | -2000 | = | 0 | 0 | 0 | 0 | 0 | 0 | 0 | -10678.7109 | -2135742.1875 | 0 | 21357.4219 | 0 | 0 | -10678.7109 | 2135742.1875 | 0 | 0 | 0 | 0 | 0 | 0 | [15 empty] | * | D4Y
U4θ | 0 | = | 0 | 0 | 0 | 0 | 0 | 0 | 0 | 2135742.1875 | 284765625 | 0 | 0 | 1139062500 | 0 | -2135742.1875 | 284765625 | 0 | 0 | 0 | 0 | 0 | 0 | [15 empty] | * | D4θ
U5X | R_U5X | = | 0 | 0 | 0 | 0 | 0 | 0 | 0 | 0 | 0 | -843750 | 0 | 0 | 2193750 | 0 | 0 | -1350000 | 0 | 0 | 0 | 0 | 0 | [15 empty] | * | 0
U5Y | R_U5Y | = | 0 | 0 | 0 | 0 | 0 | 0 | 0 | 0 | 0 | 0 | -10678.7109 | -2135742.1875 | 0 | 54418.7109 | 3331757.8125 | 0 | -43740 | 5467500 | 0 | 0 | 0 | [15 empty] | * | 0
U5θ | 0 | = | 0 | 0 | 0 | 0 | 0 | 0 | 0 | 0 | 0 | 0 | 2135742.1875 | 284765625 | 0 | 3331757.8125 | 1480781250 | 0 | -5467500 | 455625000 | 0 | 0 | 0 | [15 empty] | * | D5θ
U6X | 0 | = | 0 | 0 | 0 | 0 | 0 | 0 | 0 | 0 | 0 | 0 | 0 | 0 | -1350000 | 0 | 0 | 2700000 | 0 | 0 | -1350000 | 0 | 0 | [15 empty] | * | D6X
U6Y | 0 | = | 0 | 0 | 0 | 0 | 0 | 0 | 0 | 0 | 0 | 0 | 0 | 0 | 0 | -43740 | -5467500 | 0 | 87480 | 0 | 0 | -43740 | 5467500 | [15 empty] | * | D6Y
U6θ | -80000 | = | 0 | 0 | 0 | 0 | 0 | 0 | 0 | 0 | 0 | 0 | 0 | 0 | 0 | 5467500 | 455625000 | 0 | 0 | 1822500000 | 0 | -5467500 | 455625000 | [15 empty] | * | D6θ
U7X | R_U7X | = | 0 | 0 | 0 | 0 | 0 | 0 | 0 | 0 | 0 | 0 | 0 | 0 | 0 | 0 | 0 | -1350000 | 0 | 0 | 1350000 | 0 | 0 | [15 empty] | * | 0
U7Y | R_U7Y | = | 0 | 0 | 0 | 0 | 0 | 0 | 0 | 0 | 0 | 0 | 0 | 0 | 0 | 0 | 0 | 0 | -43740 | -5467500 | 0 | 43740 | -5467500 | [15 empty] | * | 0
U7θ | 0 | = | 0 | 0 | 0 | 0 | 0 | 0 | 0 | 0 | 0 | 0 | 0 | 0 | 0 | 0 | 0 | 0 | 5467500 | 455625000 | 0 | -5467500 | 911250000 | [15 empty] | * | D7θ
|  |  | 3 | 4 | 5 | 6 | 7 | 9 | 10 | 11 | 12 | 15 | 16 | 17 | 18 | 21
7. ECUACIÓN MATRICIAL REDUCIDA PARA CÁLCULO DE DESPLAZAMIENTOS: [C_libres] = [K_LL] * [D_libres] (AUTOMÁTICA)
GDL | [C_libre] | = | U1θ | U2X | U2Y | U2θ | U3X | U3θ | U4X | U4Y | U4θ | U5θ | U6X | U6Y | U6θ | U7θ | [22 empty] | * | [D_libre]
U1θ | 0 | = | 1139062500 | 0 | -8542968.75 | 569531250 | 0 | 0 | 0 | 0 | 0 | 0 | 0 | 0 | 0 | 0 | [22 empty] | * | D1θ | 3
U2X | 0 | = | 0 | 3375000 | 0 | 0 | -1687500 | 0 | 0 | 0 | 0 | 0 | 0 | 0 | 0 | 0 | [22 empty] | * | D2X | 4
U2Y | -1200 | = | -8542968.75 | 0 | 170859.375 | 0 | 0 | 8542968.75 | 0 | 0 | 0 | 0 | 0 | 0 | 0 | 0 | [22 empty] | * | D2Y | 5
U2θ | 0 | = | 569531250 | 0 | 0 | 2278125000 | 0 | 569531250 | 0 | 0 | 0 | 0 | 0 | 0 | 0 | 0 | [22 empty] | * | D2θ | 6
U3X | 0 | = | 0 | -1687500 | 0 | 0 | 2531250 | 0 | -843750 | 0 | 0 | 0 | 0 | 0 | 0 | 0 | [22 empty] | * | D3X | 7
U3θ | 0 | = | 0 | 0 | 8542968.75 | 569531250 | 0 | 1708593750 | 0 | -2135742.1875 | 284765625 | 0 | 0 | 0 | 0 | 0 | [22 empty] | * | D3θ | 9
U4X | -1500 | = | 0 | 0 | 0 | 0 | -843750 | 0 | 1687500 | 0 | 0 | 0 | 0 | 0 | 0 | 0 | [22 empty] | * | D4X | 10
U4Y | -2000 | = | 0 | 0 | 0 | 0 | 0 | -2135742.1875 | 0 | 21357.4219 | 0 | 2135742.1875 | 0 | 0 | 0 | 0 | [22 empty] | * | D4Y | 11
U4θ | 0 | = | 0 | 0 | 0 | 0 | 0 | 284765625 | 0 | 0 | 1139062500 | 284765625 | 0 | 0 | 0 | 0 | [22 empty] | * | D4θ | 12
U5θ | 0 | = | 0 | 0 | 0 | 0 | 0 | 0 | 0 | 2135742.1875 | 284765625 | 1480781250 | 0 | -5467500 | 455625000 | 0 | [22 empty] | * | D5θ | 15
U6X | 0 | = | 0 | 0 | 0 | 0 | 0 | 0 | 0 | 0 | 0 | 0 | 2700000 | 0 | 0 | 0 | [22 empty] | * | D6X | 16
U6Y | 0 | = | 0 | 0 | 0 | 0 | 0 | 0 | 0 | 0 | 0 | -5467500 | 0 | 87480 | 0 | 5467500 | [22 empty] | * | D6Y | 17
U6θ | -80000 | = | 0 | 0 | 0 | 0 | 0 | 0 | 0 | 0 | 0 | 455625000 | 0 | 0 | 1822500000 | 455625000 | [22 empty] | * | D6θ | 18
U7θ | 0 | = | 0 | 0 | 0 | 0 | 0 | 0 | 0 | 0 | 0 | 0 | 0 | 5467500 | 455625000 | 911250000 | [22 empty] | * | D7θ | 21
8. INVERSA DE LA MATRIZ REDUCIDA: [D_libres] = [K_LL]^-1 * [C_libres] (CALCULADA AUTOMÁTICAMENTE CON MINVERSE)
GDL | [D_libre] | = | U1θ | U2X | U2Y | U2θ | U3X | U3θ | U4X | U4Y | U4θ | U5θ | U6X | U6Y | U6θ | U7θ | [22 empty] | * | [C_libre]
U1θ | D1θ | = | 2.1237e-09 | 0 | 1.4297e-07 | -3.4699e-10 | 0 | -7.3578e-10 | 0 | -9.03e-08 | 1.4214e-10 | 1.6722e-10 | 0 | 1.5677e-08 | -2.0903e-11 | -8.3611e-11 | [22 empty] | * | 0
U2X | D2X | = | 0 | 4.9383e-07 | 0 | 0 | 3.9506e-07 | 0 | 1.9753e-07 | 0 | 0 | 0 | 0 | 0 | 0 | 0 | [22 empty] | * | 0
U2Y | D2Y | = | 1.4297e-07 | 0 | 1.852e-05 | -8.1521e-09 | 0 | -1.1037e-07 | 0 | -1.3545e-05 | 2.1321e-08 | 2.5083e-08 | 0 | 2.3516e-06 | -3.1354e-09 | -1.2542e-08 | [22 empty] | * | -1200
U2θ | D2θ | = | -3.4699e-10 | 0 | -8.1521e-09 | 5.7169e-10 | 0 | -1.8394e-10 | 0 | -2.2575e-08 | 3.5535e-11 | 4.1805e-11 | 0 | 3.9193e-09 | -5.2257e-12 | -2.0903e-11 | [22 empty] | * | 0
U3X | D3X | = | 0 | 3.9506e-07 | 0 | 0 | 7.9012e-07 | 0 | 3.9506e-07 | 0 | 0 | 0 | 0 | 0 | 0 | 0 | [22 empty] | * | 0
U3θ | D3θ | = | -7.3578e-10 | 0 | -1.1037e-07 | -1.8394e-10 | 0 | 1.4716e-09 | 0 | 1.806e-07 | -2.8428e-10 | -3.3444e-10 | 0 | -3.1354e-08 | 4.1805e-11 | 1.6722e-10 | [22 empty] | * | 0
U4X | D4X | = | 0 | 1.9753e-07 | 0 | 0 | 3.9506e-07 | 0 | 7.9012e-07 | 0 | 0 | 0 | 0 | 0 | 0 | 0 | [22 empty] | * | -1500
U4Y | D4Y | = | -9.03e-08 | 0 | -1.3545e-05 | -2.2575e-08 | 0 | 1.806e-07 | 0 | 8.4949e-05 | 5.0167e-09 | -2.0067e-07 | 0 | -1.8812e-05 | 2.5083e-08 | 1.0033e-07 | [22 empty] | * | -2000
U4θ | D4θ | = | 1.4214e-10 | 0 | 2.1321e-08 | 3.5535e-11 | 0 | -2.8428e-10 | 0 | 5.0167e-09 | 1.0326e-09 | -3.3444e-10 | 0 | -3.1354e-08 | 4.1805e-11 | 1.6722e-10 | [22 empty] | * | 0
U5θ | D5θ | = | 1.6722e-10 | 0 | 2.5083e-08 | 4.1805e-11 | 0 | -3.3444e-10 | 0 | -2.0067e-07 | -3.3444e-10 | 1.6722e-09 | 0 | 1.5677e-07 | -2.0903e-10 | -8.3611e-10 | [22 empty] | * | 0
U6X | D6X | = | 0 | 0 | 0 | 0 | 0 | 0 | 0 | 0 | 0 | 0 | 3.7037e-07 | 0 | 0 | 0 | [22 empty] | * | 0
U6Y | D6Y | = | 1.5677e-08 | 0 | 2.3516e-06 | 3.9193e-09 | 0 | -3.1354e-08 | 0 | -1.8812e-05 | -3.1354e-08 | 1.5677e-07 | 0 | 3.4702e-05 | 1.4697e-08 | -2.1556e-07 | [22 empty] | * | 0
U6θ | D6θ | = | -2.0903e-11 | 0 | -3.1354e-09 | -5.2257e-12 | 0 | 4.1805e-11 | 0 | 2.5083e-08 | 4.1805e-11 | -2.0903e-10 | 0 | 1.4697e-08 | 7.12e-10 | -4.4418e-10 | [22 empty] | * | -80000
U7θ | D7θ | = | -8.3611e-11 | 0 | -1.2542e-08 | -2.0903e-11 | 0 | 1.6722e-10 | 0 | 1.0033e-07 | 1.6722e-10 | -8.3611e-10 | 0 | -2.1556e-07 | -4.4418e-10 | 2.6128e-09 | [22 empty] | * | 0
9. RESULTADOS DE LOS DESPLAZAMIENTOS NODALES [D] = [K_LL]^-1 * [C_libres] | bar: 3 to 6
GDL | INCÓGNITA D | = | 3: DESPLAZAMIENTO CALCULADO; 4: UNIDAD; 5: INTERPRETACIÓN FÍSICA
U1θ | D1θ | = | 3: 1.0702e-05; 4: rad; 5: Giro nodal θ
U2X | D2X | = | 3: -0.0002963; 4: cm; 5: Desplazamiento lineal
U2Y | D2Y | = | 3: 0.005117; 4: cm; 5: Desplazamiento lineal
U2θ | D2θ | = | 3: 5.535e-05; 4: rad; 5: Giro nodal θ
U3X | D3X | = | 3: -0.00059259; 4: cm; 5: Desplazamiento lineal
U3θ | D3θ | = | 3: -0.0002321; 4: rad; 5: Giro nodal θ
U4X | D4X | = | 3: -0.0011852; 4: cm; 5: Desplazamiento lineal
U4Y | D4Y | = | 3: -0.15565; 4: cm; 5: Desplazamiento lineal
U4θ | D4θ | = | 3: -3.8963e-05; 4: rad; 5: Giro nodal θ
U5θ | D5θ | = | 3: 0.00038795; 4: rad; 5: Giro nodal θ
U6X | D6X | = | 3: 0; 4: cm; 5: Desplazamiento lineal
U6Y | D6Y | = | 3: 0.033627; 4: cm; 5: Desplazamiento lineal
U6θ | D6θ | = | 3: -0.00010336; 4: rad; 5: Giro nodal θ
U7θ | D7θ | = | 3: -0.00015008; 4: rad; 5: Giro nodal θ
10. ECUACIÓN MATRICIAL REDUCIDA PARA CÁLCULO DE CARGAS (REACCIONES): [C_restringidos] = [K_RL] * [D_libres]
GDL | [C_apoyo] | = | U1θ | U2X | U2Y | U2θ | U3X | U3θ | U4X | U4Y | U4θ | U5θ | U6X | U6Y | U6θ | U7θ | [22 empty] | * | [D_libre]
U1X | R_U1X | = | 0 | -1687500 | 0 | 0 | 0 | 0 | 0 | 0 | 0 | 0 | 0 | 0 | 0 | 0 | [22 empty] | * | 1.0702e-05 | 1
U1Y | R_U1Y | = | 8542968.75 | 0 | -85429.6875 | 8542968.75 | 0 | 0 | 0 | 0 | 0 | 0 | 0 | 0 | 0 | 0 | [22 empty] | * | -0.0002963 | 2
U3Y | R_U3Y | = | 0 | 0 | -85429.6875 | -8542968.75 | 0 | -6407226.5625 | 0 | -10678.7109 | 2135742.1875 | 0 | 0 | 0 | 0 | 0 | [22 empty] | * | 0.005117 | 8
U5X | R_U5X | = | 0 | 0 | 0 | 0 | 0 | 0 | -843750 | 0 | 0 | 0 | -1350000 | 0 | 0 | 0 | [22 empty] | * | 5.535e-05 | 13
U5Y | R_U5Y | = | 0 | 0 | 0 | 0 | 0 | 0 | 0 | -10678.7109 | -2135742.1875 | 3331757.8125 | 0 | -43740 | 5467500 | 0 | [22 empty] | * | -0.00059259 | 14
U7X | R_U7X | = | 0 | 0 | 0 | 0 | 0 | 0 | 0 | 0 | 0 | 0 | -1350000 | 0 | 0 | 0 | [22 empty] | * | -0.0002321 | 19
U7Y | R_U7Y | = | 0 | 0 | 0 | 0 | 0 | 0 | 0 | 0 | 0 | 0 | 0 | -43740 | -5467500 | -5467500 | [22 empty] | * | -0.0011852 | 20
-0.15565
-3.8963e-05
0.00038795
0
0.033627
-0.00010336
-0.00015008
11. RESULTADOS DE LAS CARGAS Y REACCIONES EN LOS APOYOS [R] = [K_RL] * [D_libres] | bar: 3 to 7
GDL | EXPRESIÓN EN [C] | = | 3: PRODUCTO [K_RL]*[D]; 4: CARGA EN APOYO; 5: REACCIÓN DESPEJADA FINAL; 6: UNIDAD; 7: DESCRIPCIÓN
U1X | R_U1X | = | 3: 500; 4: 0; 5: 500; 6: kgf; 7: Fuerza de reacción en apoyo
U1Y | R_U1Y | = | 3: 127.1429; 4: 0; 5: 127.1429; 6: kgf; 7: Fuerza de reacción en apoyo
U3Y | R_U3Y | = | 3: 2156.0714; 4: 0; 5: 2156.0714; 6: kgf; 7: Fuerza de reacción en apoyo
U5X | R_U5X | = | 3: 1000; 4: 0; 5: 1000; 6: kgf; 7: Fuerza de reacción en apoyo
U5Y | R_U5Y | = | 3: 1001.9286; 4: 0; 5: 1001.9286; 6: kgf; 7: Fuerza de reacción en apoyo
U7X | R_U7X | = | 3: 0; 4: 0; 5: 0; 6: kgf; 7: Fuerza de reacción en apoyo
U7Y | R_U7Y | = | 3: -85.1429; 4: 0; 5: -85.1429; 6: kgf; 7: Fuerza de reacción en apoyo

## GRÁFICAS
CEREBRO ESTRUCTURAL — GRÁFICAS DE VIGAS
Los diagramas corresponden al análisis de la estructura en vivo.

## 1.1 PUNTUALES (10 TRAMOS)
| E | 150000 | Kgf/cm2 | [32 empty] | HERRAMIENTA 1: DESCOMPOSICIÓN ORTOGONAL DE CARGAS PUNTUALES (CARTESIANAS X - Y)
| b | 5 | cm | [32 empty] | Carga / Nudo | Magnitud P (Kgf) | Ángulo α (°) | α (rad) | Px = P*COS(α) (Kgf) | Py = -P*SEN(α) (Kgf) | Momento M (Kgf.cm) | M en Kgf.m
| h | 10 | cm | [32 empty] | Carga 1 (Nudo 1)
| A | 50 | cm2 |  | Tramos Utilizados = | 0 | [29 empty] | Carga 2 (Nudo 2)
| I | 416.6667 | cm4 |  | Nodos Utilizados = | 0 | [29 empty] | Carga 3 (Nudo 3)
Carga 4 (Nudo 4)
| Barra | INICIO |  | FIN |  | DX | DY | L | Cx | Cy | E | A | I | EA/L | 12EI/L3 | 6EI/L2 | 4EI/L | 2EI/L | [17 empty] | Carga 5 (Nudo 5)
|  | X | Y | X | Y | [30 empty] | Carga 6 (Nudo 6)
| 1 | [34 empty] | Carga 7 (Nudo 7)
| 2 | [34 empty] | Carga 8 (Nudo 8)
| 3 | [34 empty] | Carga 9 (Nudo 9)
| 4 | [34 empty] | Carga 10 (Nudo 10)
5
| 6 | [34 empty] | HERRAMIENTA 2: CARGAS PUNTUALES EN EL TRAMO (ACCIONES DE EMPOTRAMIENTO PERFECTO)
| 7 | [34 empty] | Barra | P (Kgf) | a (cm) | b (cm) | L = a+b (cm) | Vi Izq (Kgf) | Mi Izq (Kgf.cm) | Vj Der (Kgf) | Mj Der (Kgf.cm)
| 8 | [34 empty] | 1
| 9 | [34 empty] | 2
| 10 | [34 empty] | 3
4
| Barra | INICIO |  |  | FIN | [30 empty] | 5
|  | X | Y | θ | X | [30 empty] | 6 | bar: DX to DY
| 1 | [34 empty] | 7
| 2 | [34 empty] | 8
| 3 | [34 empty] | 9
| 4 | [34 empty] | 10
5
6
7
8
9
10
| 0 | 0 | 0 | 0 | 0 | DX: 0
| 0 | 0 | 0 | 0 | 0 | DX: 0
K1 = | 0 | 0 | 0 | 0 | 0 | DX: 0
| 0 | 0 | 0 | 0 | 0 | DX: 0
| 0 | 0 | 0 | 0 | 0 | DX: 0
| 0 | 0 | 0 | 0 | 0 | DX: 0
| U1X | U1Y | U1θ | U2X | U2Y | U2θ | U3X | U3Y | U3θ | U4X | U4Y | U4θ | U5X | U5Y | U5θ | U6X | U6Y | U6θ | U7X | U7Y | U7θ | U8X | U8Y | U8θ | U9X | U9Y | U9θ | U10X | U10Y | U10θ | U11X | U11Y | U11θ
| 0 | 0 | 0 | 0 | 0 | DX: 0 | [20 empty] | U1X
| 0 | 0 | 0 | 0 | 0 | DX: 0 | [20 empty] | U1Y
| 0 | 0 | 0 | 0 | 0 | DX: 0 | [20 empty] | U1θ
| 0 | 0 | 0 | 0 | 0 | DX: 0 | [20 empty] | U2X
| 0 | 0 | 0 | 0 | 0 | DX: 0 | [20 empty] | U2Y
| 0 | 0 | 0 | 0 | 0 | DX: 0 | [20 empty] | U2θ
U3X
U3Y
U3θ
U4X
U4Y
U4θ
U5X
U5Y
U5θ
K1 = | [33 empty] | U6X
U6Y
U6θ
U7X
U7Y
U7θ
U8X
U8Y
U8θ
U9X
U9Y
U9θ
U10X
U10Y
U10θ
U11X
U11Y
U11θ
| 0 | 0 | 0 | 0 | 0 | DX: 0
| 0 | 0 | 0 | 0 | 0 | DX: 0
K2 = | 0 | 0 | 0 | 0 | 0 | DX: 0
| 0 | 0 | 0 | 0 | 0 | DX: 0
| 0 | 0 | 0 | 0 | 0 | DX: 0
| 0 | 0 | 0 | 0 | 0 | DX: 0
| U1X | U1Y | U1θ | U2X | U2Y | U2θ | U3X | U3Y | U3θ | U4X | U4Y | U4θ | U5X | U5Y | U5θ | U6X | U6Y | U6θ | U7X | U7Y | U7θ | U8X | U8Y | U8θ | U9X | U9Y | U9θ | U10X | U10Y | U10θ | U11X | U11Y | U11θ
U1X
U1Y
U1θ
|  |  |  | 0 | 0 | DX: 0; DY: 0; L: 0; Cx: 0 | [20 empty] | U2X
|  |  |  | 0 | 0 | DX: 0; DY: 0; L: 0; Cx: 0 | [20 empty] | U2Y
|  |  |  | 0 | 0 | DX: 0; DY: 0; L: 0; Cx: 0 | [20 empty] | U2θ
|  |  |  | 0 | 0 | DX: 0; DY: 0; L: 0; Cx: 0 | [20 empty] | U3X
|  |  |  | 0 | 0 | DX: 0; DY: 0; L: 0; Cx: 0 | [20 empty] | U3Y
|  |  |  | 0 | 0 | DX: 0; DY: 0; L: 0; Cx: 0 | [20 empty] | U3θ
U4X
U4Y
U4θ
U5X
U5Y
U5θ
K2 = | [33 empty] | U6X
U6Y
U6θ
U7X
U7Y
U7θ
U8X
U8Y
U8θ
U9X
U9Y
U9θ
U10X
U10Y
U10θ
U11X
U11Y
U11θ
| 0 | 0 | 0 | 0 | 0 | DX: 0
| 0 | 0 | 0 | 0 | 0 | DX: 0
K3 = | 0 | 0 | 0 | 0 | 0 | DX: 0
| 0 | 0 | 0 | 0 | 0 | DX: 0
| 0 | 0 | 0 | 0 | 0 | DX: 0
| 0 | 0 | 0 | 0 | 0 | DX: 0
| U1X | U1Y | U1θ | U2X | U2Y | U2θ | U3X | U3Y | U3θ | U4X | U4Y | U4θ | U5X | U5Y | U5θ | U6X | U6Y | U6θ | U7X | U7Y | U7θ | U8X | U8Y | U8θ | U9X | U9Y | U9θ | U10X | U10Y | U10θ | U11X | U11Y | U11θ
U1X
U1Y
U1θ
U2X
U2Y
U2θ
[7 empty] | 0 | 0 | 0 | 0 | 0 | 0 | [21 empty] | U3X
[7 empty] | 0 | 0 | 0 | 0 | 0 | 0 | [21 empty] | U3Y
[7 empty] | 0 | 0 | 0 | 0 | 0 | 0 | [21 empty] | U3θ
[7 empty] | 0 | 0 | 0 | 0 | 0 | 0 | [21 empty] | U4X
[7 empty] | 0 | 0 | 0 | 0 | 0 | 0 | [21 empty] | U4Y
[7 empty] | 0 | 0 | 0 | 0 | 0 | 0 | [21 empty] | U4θ
U5X
U5Y
U5θ
K3 = | [33 empty] | U6X
U6Y
U6θ
U7X
U7Y
U7θ
U8X
U8Y
U8θ
U9X
U9Y
U9θ
U10X
U10Y
U10θ
U11X
U11Y
U11θ
| 0 | 0 | 0 | 0 | 0 | DX: 0
| 0 | 0 | 0 | 0 | 0 | DX: 0
K4 = | 0 | 0 | 0 | 0 | 0 | DX: 0
| 0 | 0 | 0 | 0 | 0 | DX: 0
| 0 | 0 | 0 | 0 | 0 | DX: 0
| 0 | 0 | 0 | 0 | 0 | DX: 0
| U1X | U1Y | U1θ | U2X | U2Y | U2θ | U3X | U3Y | U3θ | U4X | U4Y | U4θ | U5X | U5Y | U5θ | U6X | U6Y | U6θ | U7X | U7Y | U7θ | U8X | U8Y | U8θ | U9X | U9Y | U9θ | U10X | U10Y | U10θ | U11X | U11Y | U11θ
U1X
U1Y
U1θ
U2X
U2Y
U2θ
U3X
U3Y
U3θ
[6 empty] | Cy: 0; E: 0; A: 0; I: 0 | 0 | 0 | [18 empty] | U4X
[6 empty] | Cy: 0; E: 0; A: 0; I: 0 | 0 | 0 | [18 empty] | U4Y
[6 empty] | Cy: 0; E: 0; A: 0; I: 0 | 0 | 0 | [18 empty] | U4θ
[6 empty] | Cy: 0; E: 0; A: 0; I: 0 | 0 | 0 | [18 empty] | U5X
[6 empty] | Cy: 0; E: 0; A: 0; I: 0 | 0 | 0 | [18 empty] | U5Y
[6 empty] | Cy: 0; E: 0; A: 0; I: 0 | 0 | 0 | [18 empty] | U5θ
K4 = | [33 empty] | U6X
U6Y
U6θ
U7X
U7Y
U7θ
U8X
U8Y
U8θ
U9X
U9Y
U9θ
U10X
U10Y
U10θ
U11X
U11Y
U11θ
| 0 | 0 | 0 | 0 | 0 | DX: 0
| 0 | 0 | 0 | 0 | 0 | DX: 0
K5 = | 0 | 0 | 0 | 0 | 0 | DX: 0
| 0 | 0 | 0 | 0 | 0 | DX: 0
| 0 | 0 | 0 | 0 | 0 | DX: 0
| 0 | 0 | 0 | 0 | 0 | DX: 0
| U1X | U1Y | U1θ | U2X | U2Y | U2θ | U3X | U3Y | U3θ | U4X | U4Y | U4θ | U5X | U5Y | U5θ | U6X | U6Y | U6θ | U7X | U7Y | U7θ | U8X | U8Y | U8θ | U9X | U9Y | U9θ | U10X | U10Y | U10θ | U11X | U11Y | U11θ
U1X
U1Y
U1θ
U2X
U2Y
U2θ
U3X
U3Y
U3θ
U4X
U4Y
U4θ
[6 empty] | I: 0 | 0 | 0 | 0 | 0 | 0 | [15 empty] | U5X
[6 empty] | I: 0 | 0 | 0 | 0 | 0 | 0 | [15 empty] | U5Y
[6 empty] | I: 0 | 0 | 0 | 0 | 0 | 0 | [15 empty] | U5θ
K5 = | [5 empty] | I: 0 | 0 | 0 | 0 | 0 | 0 | [15 empty] | U6X
[6 empty] | I: 0 | 0 | 0 | 0 | 0 | 0 | [15 empty] | U6Y
[6 empty] | I: 0 | 0 | 0 | 0 | 0 | 0 | [15 empty] | U6θ
U7X
U7Y
U7θ
U8X
U8Y
U8θ
U9X
U9Y
U9θ
U10X
U10Y
U10θ
U11X
U11Y
U11θ
| 0 | 0 | 0 | 0 | 0 | DX: 0
| 0 | 0 | 0 | 0 | 0 | DX: 0
K6 = | 0 | 0 | 0 | 0 | 0 | DX: 0
| 0 | 0 | 0 | 0 | 0 | DX: 0
| 0 | 0 | 0 | 0 | 0 | DX: 0
| 0 | 0 | 0 | 0 | 0 | DX: 0
| U1X | U1Y | U1θ | U2X | U2Y | U2θ | U3X | U3Y | U3θ | U4X | U4Y | U4θ | U5X | U5Y | U5θ | U6X | U6Y | U6θ | U7X | U7Y | U7θ | U8X | U8Y | U8θ | U9X | U9Y | U9θ | U10X | U10Y | U10θ | U11X | U11Y | U11θ
U1X
U1Y
U1θ
U2X
U2Y
U2θ
U3X
U3Y
U3θ
U4X
U4Y
U4θ
U5X
U5Y
U5θ
K6 = | [15 empty] | 0 | 0 | 0 | 0 | 0 | 0 | [12 empty] | U6X
[16 empty] | 0 | 0 | 0 | 0 | 0 | 0 | [12 empty] | U6Y
[16 empty] | 0 | 0 | 0 | 0 | 0 | 0 | [12 empty] | U6θ
[16 empty] | 0 | 0 | 0 | 0 | 0 | 0 | [12 empty] | U7X
[16 empty] | 0 | 0 | 0 | 0 | 0 | 0 | [12 empty] | U7Y
[16 empty] | 0 | 0 | 0 | 0 | 0 | 0 | [12 empty] | U7θ
U8X
U8Y
U8θ
U9X
U9Y
U9θ
U10X
U10Y
U10θ
U11X
U11Y
U11θ
| 0 | 0 | 0 | 0 | 0 | DX: 0
| 0 | 0 | 0 | 0 | 0 | DX: 0
K7 = | 0 | 0 | 0 | 0 | 0 | DX: 0
| 0 | 0 | 0 | 0 | 0 | DX: 0
| 0 | 0 | 0 | 0 | 0 | DX: 0
| 0 | 0 | 0 | 0 | 0 | DX: 0
| U1X | U1Y | U1θ | U2X | U2Y | U2θ | U3X | U3Y | U3θ | U4X | U4Y | U4θ | U5X | U5Y | U5θ | U6X | U6Y | U6θ | U7X | U7Y | U7θ | U8X | U8Y | U8θ | U9X | U9Y | U9θ | U10X | U10Y | U10θ | U11X | U11Y | U11θ
U1X
U1Y
U1θ
U2X
U2Y
U2θ
U3X
U3Y
U3θ
U4X
U4Y
U4θ
U5X
U5Y
U5θ
K7 = | [33 empty] | U6X
U6Y
U6θ
[19 empty] | 0 | 0 | 0 | 0 | 0 | 0 | [9 empty] | U7X
[19 empty] | 0 | 0 | 0 | 0 | 0 | 0 | [9 empty] | U7Y
[19 empty] | 0 | 0 | 0 | 0 | 0 | 0 | [9 empty] | U7θ
[19 empty] | 0 | 0 | 0 | 0 | 0 | 0 | [9 empty] | U8X
[19 empty] | 0 | 0 | 0 | 0 | 0 | 0 | [9 empty] | U8Y
[19 empty] | 0 | 0 | 0 | 0 | 0 | 0 | [9 empty] | U8θ
U9X
U9Y
U9θ
U10X
U10Y
U10θ
U11X
U11Y
U11θ
| 0 | 0 | 0 | 0 | 0 | DX: 0
| 0 | 0 | 0 | 0 | 0 | DX: 0
K8 = | 0 | 0 | 0 | 0 | 0 | DX: 0
| 0 | 0 | 0 | 0 | 0 | DX: 0
| 0 | 0 | 0 | 0 | 0 | DX: 0
| 0 | 0 | 0 | 0 | 0 | DX: 0
| U1X | U1Y | U1θ | U2X | U2Y | U2θ | U3X | U3Y | U3θ | U4X | U4Y | U4θ | U5X | U5Y | U5θ | U6X | U6Y | U6θ | U7X | U7Y | U7θ | U8X | U8Y | U8θ | U9X | U9Y | U9θ | U10X | U10Y | U10θ | U11X | U11Y | U11θ
U1X
U1Y
U1θ
U2X
U2Y
U2θ
U3X
U3Y
U3θ
U4X
U4Y
U4θ
U5X
U5Y
U5θ
K8 = | [33 empty] | U6X
U6Y
U6θ
U7X
U7Y
U7θ
[22 empty] | 0 | 0 | 0 | 0 | 0 | 0 | [6 empty] | U8X
[22 empty] | 0 | 0 | 0 | 0 | 0 | 0 | [6 empty] | U8Y
[22 empty] | 0 | 0 | 0 | 0 | 0 | 0 | [6 empty] | U8θ
[22 empty] | 0 | 0 | 0 | 0 | 0 | 0 | [6 empty] | U9X
[22 empty] | 0 | 0 | 0 | 0 | 0 | 0 | [6 empty] | U9Y
[22 empty] | 0 | 0 | 0 | 0 | 0 | 0 | [6 empty] | U9θ
U10X
U10Y
U10θ
U11X
U11Y
U11θ
| 0 | 0 | 0 | 0 | 0 | DX: 0
| 0 | 0 | 0 | 0 | 0 | DX: 0
K9 = | 0 | 0 | 0 | 0 | 0 | DX: 0
| 0 | 0 | 0 | 0 | 0 | DX: 0
| 0 | 0 | 0 | 0 | 0 | DX: 0
| 0 | 0 | 0 | 0 | 0 | DX: 0
| U1X | U1Y | U1θ | U2X | U2Y | U2θ | U3X | U3Y | U3θ | U4X | U4Y | U4θ | U5X | U5Y | U5θ | U6X | U6Y | U6θ | U7X | U7Y | U7θ | U8X | U8Y | U8θ | U9X | U9Y | U9θ | U10X | U10Y | U10θ | U11X | U11Y | U11θ
U1X
U1Y
U1θ
U2X
U2Y
U2θ
U3X
U3Y
U3θ
U4X
U4Y
U4θ
U5X
U5Y
U5θ
K9 = | [33 empty] | U6X
U6Y
U6θ
U7X
U7Y
U7θ
U8X
U8Y
U8θ
[25 empty] | 0 | 0 | 0 | 0 | 0 | 0 |  |  |  | U9X
[25 empty] | 0 | 0 | 0 | 0 | 0 | 0 |  |  |  | U9Y
[25 empty] | 0 | 0 | 0 | 0 | 0 | 0 |  |  |  | U9θ
[25 empty] | 0 | 0 | 0 | 0 | 0 | 0 |  |  |  | U10X
[25 empty] | 0 | 0 | 0 | 0 | 0 | 0 |  |  |  | U10Y
[25 empty] | 0 | 0 | 0 | 0 | 0 | 0 |  |  |  | U10θ
U11X
U11Y
U11θ
| 0 | 0 | 0 | 0 | 0 | DX: 0
| 0 | 0 | 0 | 0 | 0 | DX: 0
K10 = | 0 | 0 | 0 | 0 | 0 | DX: 0
| 0 | 0 | 0 | 0 | 0 | DX: 0
| 0 | 0 | 0 | 0 | 0 | DX: 0
| 0 | 0 | 0 | 0 | 0 | DX: 0
| U1X | U1Y | U1θ | U2X | U2Y | U2θ | U3X | U3Y | U3θ | U4X | U4Y | U4θ | U5X | U5Y | U5θ | U6X | U6Y | U6θ | U7X | U7Y | U7θ | U8X | U8Y | U8θ | U9X | U9Y | U9θ | U10X | U10Y | U10θ | U11X | U11Y | U11θ
U1X
U1Y
U1θ
U2X
U2Y
U2θ
U3X
U3Y
U3θ
U4X
U4Y
U4θ
U5X
U5Y
U5θ
K10 = | [33 empty] | U6X
U6Y
U6θ
U7X
U7Y
U7θ
U8X
U8Y
U8θ
U9X
U9Y
U9θ
[28 empty] | 0 | 0 | 0 | 0 | 0 | 0 | U10X
[28 empty] | 0 | 0 | 0 | 0 | 0 | 0 | U10Y
[28 empty] | 0 | 0 | 0 | 0 | 0 | 0 | U10θ
[28 empty] | 0 | 0 | 0 | 0 | 0 | 0 | U11X
[28 empty] | 0 | 0 | 0 | 0 | 0 | 0 | U11Y
[28 empty] | 0 | 0 | 0 | 0 | 0 | 0 | U11θ
MATRIZ DE RIGIDEZ GLOBAL DE LA VIGA [Kviga] (ENSAMBLE COMPLETO 10 TRAMOS / 11 NODOS / 33 GDL)
| U1X | U1Y | U1θ | U2X | U2Y | U2θ | U3X | U3Y | U3θ | U4X | U4Y | U4θ | U5X | U5Y | U5θ | U6X | U6Y | U6θ | U7X | U7Y | U7θ | U8X | U8Y | U8θ | U9X | U9Y | U9θ | U10X | U10Y | U10θ | U11X | U11Y | U11θ
| 0 | 0 | 0 | 0 | 0 | 0 | 0 | 0 | 0 | 0 | 0 | 0 | 0 | 0 | 0 | 0 | 0 | 0 | 0 | 0 | 0 | 0 | 0 | 0 | 0 | 0 | 0 | 0 | 0 | 0 | 0 | 0 | 0 | U1X
| 0 | 0 | 0 | 0 | 0 | 0 | 0 | 0 | 0 | 0 | 0 | 0 | 0 | 0 | 0 | 0 | 0 | 0 | 0 | 0 | 0 | 0 | 0 | 0 | 0 | 0 | 0 | 0 | 0 | 0 | 0 | 0 | 0 | U1Y
| 0 | 0 | 0 | 0 | 0 | 0 | 0 | 0 | 0 | 0 | 0 | 0 | 0 | 0 | 0 | 0 | 0 | 0 | 0 | 0 | 0 | 0 | 0 | 0 | 0 | 0 | 0 | 0 | 0 | 0 | 0 | 0 | 0 | U1θ
| 0 | 0 | 0 | 0 | 0 | 0 | 0 | 0 | 0 | 0 | 0 | 0 | 0 | 0 | 0 | 0 | 0 | 0 | 0 | 0 | 0 | 0 | 0 | 0 | 0 | 0 | 0 | 0 | 0 | 0 | 0 | 0 | 0 | U2X
| 0 | 0 | 0 | 0 | 0 | 0 | 0 | 0 | 0 | 0 | 0 | 0 | 0 | 0 | 0 | 0 | 0 | 0 | 0 | 0 | 0 | 0 | 0 | 0 | 0 | 0 | 0 | 0 | 0 | 0 | 0 | 0 | 0 | U2Y
| 0 | 0 | 0 | 0 | 0 | 0 | 0 | 0 | 0 | 0 | 0 | 0 | 0 | 0 | 0 | 0 | 0 | 0 | 0 | 0 | 0 | 0 | 0 | 0 | 0 | 0 | 0 | 0 | 0 | 0 | 0 | 0 | 0 | U2θ
| 0 | 0 | 0 | 0 | 0 | 0 | 0 | 0 | 0 | 0 | 0 | 0 | 0 | 0 | 0 | 0 | 0 | 0 | 0 | 0 | 0 | 0 | 0 | 0 | 0 | 0 | 0 | 0 | 0 | 0 | 0 | 0 | 0 | U3X
| 0 | 0 | 0 | 0 | 0 | 0 | 0 | 0 | 0 | 0 | 0 | 0 | 0 | 0 | 0 | 0 | 0 | 0 | 0 | 0 | 0 | 0 | 0 | 0 | 0 | 0 | 0 | 0 | 0 | 0 | 0 | 0 | 0 | U3Y
| 0 | 0 | 0 | 0 | 0 | 0 | 0 | 0 | 0 | 0 | 0 | 0 | 0 | 0 | 0 | 0 | 0 | 0 | 0 | 0 | 0 | 0 | 0 | 0 | 0 | 0 | 0 | 0 | 0 | 0 | 0 | 0 | 0 | U3θ
| 0 | 0 | 0 | 0 | 0 | 0 | 0 | 0 | 0 | 0 | 0 | 0 | 0 | 0 | 0 | 0 | 0 | 0 | 0 | 0 | 0 | 0 | 0 | 0 | 0 | 0 | 0 | 0 | 0 | 0 | 0 | 0 | 0 | U4X
| 0 | 0 | 0 | 0 | 0 | 0 | 0 | 0 | 0 | 0 | 0 | 0 | 0 | 0 | 0 | 0 | 0 | 0 | 0 | 0 | 0 | 0 | 0 | 0 | 0 | 0 | 0 | 0 | 0 | 0 | 0 | 0 | 0 | U4Y
| 0 | 0 | 0 | 0 | 0 | 0 | 0 | 0 | 0 | 0 | 0 | 0 | 0 | 0 | 0 | 0 | 0 | 0 | 0 | 0 | 0 | 0 | 0 | 0 | 0 | 0 | 0 | 0 | 0 | 0 | 0 | 0 | 0 | U4θ
| 0 | 0 | 0 | 0 | 0 | 0 | 0 | 0 | 0 | 0 | 0 | 0 | 0 | 0 | 0 | 0 | 0 | 0 | 0 | 0 | 0 | 0 | 0 | 0 | 0 | 0 | 0 | 0 | 0 | 0 | 0 | 0 | 0 | U5X
| 0 | 0 | 0 | 0 | 0 | 0 | 0 | 0 | 0 | 0 | 0 | 0 | 0 | 0 | 0 | 0 | 0 | 0 | 0 | 0 | 0 | 0 | 0 | 0 | 0 | 0 | 0 | 0 | 0 | 0 | 0 | 0 | 0 | U5Y
| 0 | 0 | 0 | 0 | 0 | 0 | 0 | 0 | 0 | 0 | 0 | 0 | 0 | 0 | 0 | 0 | 0 | 0 | 0 | 0 | 0 | 0 | 0 | 0 | 0 | 0 | 0 | 0 | 0 | 0 | 0 | 0 | 0 | U5θ
| 0 | 0 | 0 | 0 | 0 | 0 | 0 | 0 | 0 | 0 | 0 | 0 | 0 | 0 | 0 | 0 | 0 | 0 | 0 | 0 | 0 | 0 | 0 | 0 | 0 | 0 | 0 | 0 | 0 | 0 | 0 | 0 | 0 | U6X
Kviga = | 0 | 0 | 0 | 0 | 0 | 0 | 0 | 0 | 0 | 0 | 0 | 0 | 0 | 0 | 0 | 0 | 0 | 0 | 0 | 0 | 0 | 0 | 0 | 0 | 0 | 0 | 0 | 0 | 0 | 0 | 0 | 0 | 0 | U6Y
| 0 | 0 | 0 | 0 | 0 | 0 | 0 | 0 | 0 | 0 | 0 | 0 | 0 | 0 | 0 | 0 | 0 | 0 | 0 | 0 | 0 | 0 | 0 | 0 | 0 | 0 | 0 | 0 | 0 | 0 | 0 | 0 | 0 | U6θ
| 0 | 0 | 0 | 0 | 0 | 0 | 0 | 0 | 0 | 0 | 0 | 0 | 0 | 0 | 0 | 0 | 0 | 0 | 0 | 0 | 0 | 0 | 0 | 0 | 0 | 0 | 0 | 0 | 0 | 0 | 0 | 0 | 0 | U7X
| 0 | 0 | 0 | 0 | 0 | 0 | 0 | 0 | 0 | 0 | 0 | 0 | 0 | 0 | 0 | 0 | 0 | 0 | 0 | 0 | 0 | 0 | 0 | 0 | 0 | 0 | 0 | 0 | 0 | 0 | 0 | 0 | 0 | U7Y
| 0 | 0 | 0 | 0 | 0 | 0 | 0 | 0 | 0 | 0 | 0 | 0 | 0 | 0 | 0 | 0 | 0 | 0 | 0 | 0 | 0 | 0 | 0 | 0 | 0 | 0 | 0 | 0 | 0 | 0 | 0 | 0 | 0 | U7θ
| 0 | 0 | 0 | 0 | 0 | 0 | 0 | 0 | 0 | 0 | 0 | 0 | 0 | 0 | 0 | 0 | 0 | 0 | 0 | 0 | 0 | 0 | 0 | 0 | 0 | 0 | 0 | 0 | 0 | 0 | 0 | 0 | 0 | U8X
| 0 | 0 | 0 | 0 | 0 | 0 | 0 | 0 | 0 | 0 | 0 | 0 | 0 | 0 | 0 | 0 | 0 | 0 | 0 | 0 | 0 | 0 | 0 | 0 | 0 | 0 | 0 | 0 | 0 | 0 | 0 | 0 | 0 | U8Y
| 0 | 0 | 0 | 0 | 0 | 0 | 0 | 0 | 0 | 0 | 0 | 0 | 0 | 0 | 0 | 0 | 0 | 0 | 0 | 0 | 0 | 0 | 0 | 0 | 0 | 0 | 0 | 0 | 0 | 0 | 0 | 0 | 0 | U8θ
| 0 | 0 | 0 | 0 | 0 | 0 | 0 | 0 | 0 | 0 | 0 | 0 | 0 | 0 | 0 | 0 | 0 | 0 | 0 | 0 | 0 | 0 | 0 | 0 | 0 | 0 | 0 | 0 | 0 | 0 | 0 | 0 | 0 | U9X
| 0 | 0 | 0 | 0 | 0 | 0 | 0 | 0 | 0 | 0 | 0 | 0 | 0 | 0 | 0 | 0 | 0 | 0 | 0 | 0 | 0 | 0 | 0 | 0 | 0 | 0 | 0 | 0 | 0 | 0 | 0 | 0 | 0 | U9Y
| 0 | 0 | 0 | 0 | 0 | 0 | 0 | 0 | 0 | 0 | 0 | 0 | 0 | 0 | 0 | 0 | 0 | 0 | 0 | 0 | 0 | 0 | 0 | 0 | 0 | 0 | 0 | 0 | 0 | 0 | 0 | 0 | 0 | U9θ
| 0 | 0 | 0 | 0 | 0 | 0 | 0 | 0 | 0 | 0 | 0 | 0 | 0 | 0 | 0 | 0 | 0 | 0 | 0 | 0 | 0 | 0 | 0 | 0 | 0 | 0 | 0 | 0 | 0 | 0 | 0 | 0 | 0 | U10X
| 0 | 0 | 0 | 0 | 0 | 0 | 0 | 0 | 0 | 0 | 0 | 0 | 0 | 0 | 0 | 0 | 0 | 0 | 0 | 0 | 0 | 0 | 0 | 0 | 0 | 0 | 0 | 0 | 0 | 0 | 0 | 0 | 0 | U10Y
| 0 | 0 | 0 | 0 | 0 | 0 | 0 | 0 | 0 | 0 | 0 | 0 | 0 | 0 | 0 | 0 | 0 | 0 | 0 | 0 | 0 | 0 | 0 | 0 | 0 | 0 | 0 | 0 | 0 | 0 | 0 | 0 | 0 | U10θ
| 0 | 0 | 0 | 0 | 0 | 0 | 0 | 0 | 0 | 0 | 0 | 0 | 0 | 0 | 0 | 0 | 0 | 0 | 0 | 0 | 0 | 0 | 0 | 0 | 0 | 0 | 0 | 0 | 0 | 0 | 0 | 0 | 0 | U11X
| 0 | 0 | 0 | 0 | 0 | 0 | 0 | 0 | 0 | 0 | 0 | 0 | 0 | 0 | 0 | 0 | 0 | 0 | 0 | 0 | 0 | 0 | 0 | 0 | 0 | 0 | 0 | 0 | 0 | 0 | 0 | 0 | 0 | U11Y
| 0 | 0 | 0 | 0 | 0 | 0 | 0 | 0 | 0 | 0 | 0 | 0 | 0 | 0 | 0 | 0 | 0 | 0 | 0 | 0 | 0 | 0 | 0 | 0 | 0 | 0 | 0 | 0 | 0 | 0 | 0 | 0 | 0 | U11θ
VECTORES DE CARGAS GLOBALES {C} Y CONDICIONES DE FRONTERA / DESPLAZAMIENTOS {D}
| VECTOR DE CARGAS {C} |  |  |  |  | DY: VECTOR DE DESPLAZAMIENTOS {D}; I: Condición GDL
| C1X | U1X | = | 0 | U1X |  | D1X | U1X | = | 0 | U1X |  | RESTRINGIDO
| C1Y | U1Y | = | 0 | U1Y |  | D1Y | U1Y | = | 0 | U1Y |  | RESTRINGIDO
| C1θ | U1θ | = | 0 | U1θ |  | D1θ | U1θ | = | D1θ | U1θ |  | RESTRINGIDO
| C2X | U2X | = | 0 | U2X |  | D2X | U2X | = | D2X | U2X |  | RESTRINGIDO
| C2Y | U2Y | = | 0 | U2Y |  | D2Y | U2Y | = | D2Y | U2Y |  | RESTRINGIDO
| C2θ | U2θ | = | 0 | U2θ |  | D2θ | U2θ | = | D2θ | U2θ |  | RESTRINGIDO
| C3X | U3X | = | 0 | U3X |  | D3X | U3X | = | D3X | U3X |  | RESTRINGIDO
| C3Y | U3Y | = | 0 | U3Y |  | D3Y | U3Y | = | D3Y | U3Y |  | RESTRINGIDO
| C3θ | U3θ | = | 0 | U3θ |  | D3θ | U3θ | = | D3θ | U3θ |  | RESTRINGIDO
| C4X | U4X | = | 0 | U4X |  | D4X | U4X | = | D4X | U4X |  | RESTRINGIDO
| C4Y | U4Y | = | 0 | U4Y |  | D4Y | U4Y | = | D4Y | U4Y |  | RESTRINGIDO
| C4θ | U4θ | = | 0 | U4θ |  | D4θ | U4θ | = | D4θ | U4θ |  | RESTRINGIDO
| C5X | U5X | = | 0 | U5X |  | D5X | U5X | = | D5X | U5X |  | RESTRINGIDO
| C5Y | U5Y | = | 0 | U5Y |  | D5Y | U5Y | = | D5Y | U5Y |  | RESTRINGIDO
| C5θ | U5θ | = | 0 | U5θ |  | D5θ | U5θ | = | D5θ | U5θ |  | RESTRINGIDO
| C6X | U6X | = | 0 | U6X |  | D6X | U6X | = | D6X | U6X |  | RESTRINGIDO
| C6Y | U6Y | = | 0 | U6Y |  | D6Y | U6Y | = | D6Y | U6Y |  | RESTRINGIDO
| C6θ | U6θ | = | 0 | U6θ |  | D6θ | U6θ | = | D6θ | U6θ |  | RESTRINGIDO
| C7X | U7X | = | 0 | U7X |  | D7X | U7X | = | D7X | U7X |  | RESTRINGIDO
| C7Y | U7Y | = | 0 | U7Y |  | D7Y | U7Y | = | D7Y | U7Y |  | RESTRINGIDO
| C7θ | U7θ | = | 0 | U7θ |  | D7θ | U7θ | = | D7θ | U7θ |  | RESTRINGIDO
| C8X | U8X | = | 0 | U8X |  | D8X | U8X | = | D8X | U8X |  | RESTRINGIDO
| C8Y | U8Y | = | 0 | U8Y |  | D8Y | U8Y | = | D8Y | U8Y |  | RESTRINGIDO
| C8θ | U8θ | = | 0 | U8θ |  | D8θ | U8θ | = | D8θ | U8θ |  | RESTRINGIDO
| C9X | U9X | = | 0 | U9X |  | D9X | U9X | = | D9X | U9X |  | RESTRINGIDO
| C9Y | U9Y | = | 0 | U9Y |  | D9Y | U9Y | = | D9Y | U9Y |  | RESTRINGIDO
| C9θ | U9θ | = | 0 | U9θ |  | D9θ | U9θ | = | D9θ | U9θ |  | RESTRINGIDO
| C10X | U10X | = | 0 | U10X |  | D10X | U10X | = | D10X | U10X |  | RESTRINGIDO
| C10Y | U10Y | = | 0 | U10Y |  | D10Y | U10Y | = | D10Y | U10Y |  | RESTRINGIDO
| C10θ | U10θ | = | 0 | U10θ |  | D10θ | U10θ | = | D10θ | U10θ |  | RESTRINGIDO
| C11X | U11X | = | 0 | U11X |  | D11X | U11X | = | D11X | U11X |  | RESTRINGIDO
| C11Y | U11Y | = | 0 | U11Y |  | D11Y | U11Y | = | D11Y | U11Y |  | RESTRINGIDO
| C11θ | U11θ | = | 0 | U11θ |  | D11θ | U11θ | = | D11θ | U11θ |  | RESTRINGIDO
ECUACION MATRICIAL DEL SISTEMA: {C} = [Kviga] * {D}
0 | = | 0 | 0 | 0 | 0 | 0 | 0 | 0 | 0 | 0 | 0 | 0 | 0 | 0 | 0 | 0 | 0 | 0 | 0 | 0 | 0 | 0 | 0 | 0 | 0 | 0 | 0 | 0 | 0 | 0 | 0 | 0 | 0 | 0 | [7 empty] | 0
0 | = | 0 | 0 | 0 | 0 | 0 | 0 | 0 | 0 | 0 | 0 | 0 | 0 | 0 | 0 | 0 | 0 | 0 | 0 | 0 | 0 | 0 | 0 | 0 | 0 | 0 | 0 | 0 | 0 | 0 | 0 | 0 | 0 | 0 | [7 empty] | 0
0 | = | 0 | 0 | 0 | 0 | 0 | 0 | 0 | 0 | 0 | 0 | 0 | 0 | 0 | 0 | 0 | 0 | 0 | 0 | 0 | 0 | 0 | 0 | 0 | 0 | 0 | 0 | 0 | 0 | 0 | 0 | 0 | 0 | 0 | [7 empty] | D1θ
0 | = | 0 | 0 | 0 | 0 | 0 | 0 | 0 | 0 | 0 | 0 | 0 | 0 | 0 | 0 | 0 | 0 | 0 | 0 | 0 | 0 | 0 | 0 | 0 | 0 | 0 | 0 | 0 | 0 | 0 | 0 | 0 | 0 | 0 | [7 empty] | D2X
0 | = | 0 | 0 | 0 | 0 | 0 | 0 | 0 | 0 | 0 | 0 | 0 | 0 | 0 | 0 | 0 | 0 | 0 | 0 | 0 | 0 | 0 | 0 | 0 | 0 | 0 | 0 | 0 | 0 | 0 | 0 | 0 | 0 | 0 | [7 empty] | D2Y
0 | = | 0 | 0 | 0 | 0 | 0 | 0 | 0 | 0 | 0 | 0 | 0 | 0 | 0 | 0 | 0 | 0 | 0 | 0 | 0 | 0 | 0 | 0 | 0 | 0 | 0 | 0 | 0 | 0 | 0 | 0 | 0 | 0 | 0 | [7 empty] | D2θ
0 | = | 0 | 0 | 0 | 0 | 0 | 0 | 0 | 0 | 0 | 0 | 0 | 0 | 0 | 0 | 0 | 0 | 0 | 0 | 0 | 0 | 0 | 0 | 0 | 0 | 0 | 0 | 0 | 0 | 0 | 0 | 0 | 0 | 0 | [7 empty] | D3X
0 | = | 0 | 0 | 0 | 0 | 0 | 0 | 0 | 0 | 0 | 0 | 0 | 0 | 0 | 0 | 0 | 0 | 0 | 0 | 0 | 0 | 0 | 0 | 0 | 0 | 0 | 0 | 0 | 0 | 0 | 0 | 0 | 0 | 0 | [7 empty] | D3Y
0 | = | 0 | 0 | 0 | 0 | 0 | 0 | 0 | 0 | 0 | 0 | 0 | 0 | 0 | 0 | 0 | 0 | 0 | 0 | 0 | 0 | 0 | 0 | 0 | 0 | 0 | 0 | 0 | 0 | 0 | 0 | 0 | 0 | 0 | [7 empty] | D3θ
0 | = | 0 | 0 | 0 | 0 | 0 | 0 | 0 | 0 | 0 | 0 | 0 | 0 | 0 | 0 | 0 | 0 | 0 | 0 | 0 | 0 | 0 | 0 | 0 | 0 | 0 | 0 | 0 | 0 | 0 | 0 | 0 | 0 | 0 | [7 empty] | D4X
0 | = | 0 | 0 | 0 | 0 | 0 | 0 | 0 | 0 | 0 | 0 | 0 | 0 | 0 | 0 | 0 | 0 | 0 | 0 | 0 | 0 | 0 | 0 | 0 | 0 | 0 | 0 | 0 | 0 | 0 | 0 | 0 | 0 | 0 | [7 empty] | D4Y
0 | = | 0 | 0 | 0 | 0 | 0 | 0 | 0 | 0 | 0 | 0 | 0 | 0 | 0 | 0 | 0 | 0 | 0 | 0 | 0 | 0 | 0 | 0 | 0 | 0 | 0 | 0 | 0 | 0 | 0 | 0 | 0 | 0 | 0 | [7 empty] | D4θ
0 | = | 0 | 0 | 0 | 0 | 0 | 0 | 0 | 0 | 0 | 0 | 0 | 0 | 0 | 0 | 0 | 0 | 0 | 0 | 0 | 0 | 0 | 0 | 0 | 0 | 0 | 0 | 0 | 0 | 0 | 0 | 0 | 0 | 0 | [7 empty] | D5X
0 | = | 0 | 0 | 0 | 0 | 0 | 0 | 0 | 0 | 0 | 0 | 0 | 0 | 0 | 0 | 0 | 0 | 0 | 0 | 0 | 0 | 0 | 0 | 0 | 0 | 0 | 0 | 0 | 0 | 0 | 0 | 0 | 0 | 0 | [7 empty] | D5Y
0 | = | 0 | 0 | 0 | 0 | 0 | 0 | 0 | 0 | 0 | 0 | 0 | 0 | 0 | 0 | 0 | 0 | 0 | 0 | 0 | 0 | 0 | 0 | 0 | 0 | 0 | 0 | 0 | 0 | 0 | 0 | 0 | 0 | 0 | [7 empty] | D5θ
0 | = | 0 | 0 | 0 | 0 | 0 | 0 | 0 | 0 | 0 | 0 | 0 | 0 | 0 | 0 | 0 | 0 | 0 | 0 | 0 | 0 | 0 | 0 | 0 | 0 | 0 | 0 | 0 | 0 | 0 | 0 | 0 | 0 | 0 | [7 empty] | D6X
0 | = | 0 | 0 | 0 | 0 | 0 | 0 | 0 | 0 | 0 | 0 | 0 | 0 | 0 | 0 | 0 | 0 | 0 | 0 | 0 | 0 | 0 | 0 | 0 | 0 | 0 | 0 | 0 | 0 | 0 | 0 | 0 | 0 | 0 | [7 empty] | D6Y
0 | = | 0 | 0 | 0 | 0 | 0 | 0 | 0 | 0 | 0 | 0 | 0 | 0 | 0 | 0 | 0 | 0 | 0 | 0 | 0 | 0 | 0 | 0 | 0 | 0 | 0 | 0 | 0 | 0 | 0 | 0 | 0 | 0 | 0 | [7 empty] | D6θ
0 | = | 0 | 0 | 0 | 0 | 0 | 0 | 0 | 0 | 0 | 0 | 0 | 0 | 0 | 0 | 0 | 0 | 0 | 0 | 0 | 0 | 0 | 0 | 0 | 0 | 0 | 0 | 0 | 0 | 0 | 0 | 0 | 0 | 0 | [7 empty] | D7X
0 | = | 0 | 0 | 0 | 0 | 0 | 0 | 0 | 0 | 0 | 0 | 0 | 0 | 0 | 0 | 0 | 0 | 0 | 0 | 0 | 0 | 0 | 0 | 0 | 0 | 0 | 0 | 0 | 0 | 0 | 0 | 0 | 0 | 0 | [7 empty] | D7Y
0 | = | 0 | 0 | 0 | 0 | 0 | 0 | 0 | 0 | 0 | 0 | 0 | 0 | 0 | 0 | 0 | 0 | 0 | 0 | 0 | 0 | 0 | 0 | 0 | 0 | 0 | 0 | 0 | 0 | 0 | 0 | 0 | 0 | 0 | [7 empty] | D7θ
0 | = | 0 | 0 | 0 | 0 | 0 | 0 | 0 | 0 | 0 | 0 | 0 | 0 | 0 | 0 | 0 | 0 | 0 | 0 | 0 | 0 | 0 | 0 | 0 | 0 | 0 | 0 | 0 | 0 | 0 | 0 | 0 | 0 | 0 | [7 empty] | D8X
0 | = | 0 | 0 | 0 | 0 | 0 | 0 | 0 | 0 | 0 | 0 | 0 | 0 | 0 | 0 | 0 | 0 | 0 | 0 | 0 | 0 | 0 | 0 | 0 | 0 | 0 | 0 | 0 | 0 | 0 | 0 | 0 | 0 | 0 | [7 empty] | D8Y
0 | = | 0 | 0 | 0 | 0 | 0 | 0 | 0 | 0 | 0 | 0 | 0 | 0 | 0 | 0 | 0 | 0 | 0 | 0 | 0 | 0 | 0 | 0 | 0 | 0 | 0 | 0 | 0 | 0 | 0 | 0 | 0 | 0 | 0 | [7 empty] | D8θ
0 | = | 0 | 0 | 0 | 0 | 0 | 0 | 0 | 0 | 0 | 0 | 0 | 0 | 0 | 0 | 0 | 0 | 0 | 0 | 0 | 0 | 0 | 0 | 0 | 0 | 0 | 0 | 0 | 0 | 0 | 0 | 0 | 0 | 0 | [7 empty] | D9X
0 | = | 0 | 0 | 0 | 0 | 0 | 0 | 0 | 0 | 0 | 0 | 0 | 0 | 0 | 0 | 0 | 0 | 0 | 0 | 0 | 0 | 0 | 0 | 0 | 0 | 0 | 0 | 0 | 0 | 0 | 0 | 0 | 0 | 0 | [7 empty] | D9Y
0 | = | 0 | 0 | 0 | 0 | 0 | 0 | 0 | 0 | 0 | 0 | 0 | 0 | 0 | 0 | 0 | 0 | 0 | 0 | 0 | 0 | 0 | 0 | 0 | 0 | 0 | 0 | 0 | 0 | 0 | 0 | 0 | 0 | 0 | [7 empty] | D9θ
0 | = | 0 | 0 | 0 | 0 | 0 | 0 | 0 | 0 | 0 | 0 | 0 | 0 | 0 | 0 | 0 | 0 | 0 | 0 | 0 | 0 | 0 | 0 | 0 | 0 | 0 | 0 | 0 | 0 | 0 | 0 | 0 | 0 | 0 | [7 empty] | D10X
0 | = | 0 | 0 | 0 | 0 | 0 | 0 | 0 | 0 | 0 | 0 | 0 | 0 | 0 | 0 | 0 | 0 | 0 | 0 | 0 | 0 | 0 | 0 | 0 | 0 | 0 | 0 | 0 | 0 | 0 | 0 | 0 | 0 | 0 | [7 empty] | D10Y
0 | = | 0 | 0 | 0 | 0 | 0 | 0 | 0 | 0 | 0 | 0 | 0 | 0 | 0 | 0 | 0 | 0 | 0 | 0 | 0 | 0 | 0 | 0 | 0 | 0 | 0 | 0 | 0 | 0 | 0 | 0 | 0 | 0 | 0 | [7 empty] | D10θ
0 | = | 0 | 0 | 0 | 0 | 0 | 0 | 0 | 0 | 0 | 0 | 0 | 0 | 0 | 0 | 0 | 0 | 0 | 0 | 0 | 0 | 0 | 0 | 0 | 0 | 0 | 0 | 0 | 0 | 0 | 0 | 0 | 0 | 0 | [7 empty] | D11X
0 | = | 0 | 0 | 0 | 0 | 0 | 0 | 0 | 0 | 0 | 0 | 0 | 0 | 0 | 0 | 0 | 0 | 0 | 0 | 0 | 0 | 0 | 0 | 0 | 0 | 0 | 0 | 0 | 0 | 0 | 0 | 0 | 0 | 0 | [7 empty] | D11Y
0 | = | 0 | 0 | 0 | 0 | 0 | 0 | 0 | 0 | 0 | 0 | 0 | 0 | 0 | 0 | 0 | 0 | 0 | 0 | 0 | 0 | 0 | 0 | 0 | 0 | 0 | 0 | 0 | 0 | 0 | 0 | 0 | 0 | 0 | [7 empty] | D11θ
BLOQUE TÉCNICO DE RESOLUCIÓN AUTOMÁTICA [K_SOLVER] (INVERSIÓN POR PENALIZACIÓN/IDENTIDAD)
[37 empty] | D_CALCULADO |  | R_CALCULADO
| 1 | 0 | 0 | 0 | 0 | 0 | 0 | 0 | 0 | 0 | 0 | 0 | 0 | 0 | 0 | 0 | 0 | 0 | 0 | 0 | 0 | 0 | 0 | 0 | 0 | 0 | 0 | 0 | 0 | 0 | 0 | 0 | 0 |  | 0 |  | 0 |  | 0
| 0 | 1 | 0 | 0 | 0 | 0 | 0 | 0 | 0 | 0 | 0 | 0 | 0 | 0 | 0 | 0 | 0 | 0 | 0 | 0 | 0 | 0 | 0 | 0 | 0 | 0 | 0 | 0 | 0 | 0 | 0 | 0 | 0 |  | 0 |  | 0 |  | 0
| 0 | 0 | 1 | 0 | 0 | 0 | 0 | 0 | 0 | 0 | 0 | 0 | 0 | 0 | 0 | 0 | 0 | 0 | 0 | 0 | 0 | 0 | 0 | 0 | 0 | 0 | 0 | 0 | 0 | 0 | 0 | 0 | 0 |  | 0 |  | 0 |  | 0
| 0 | 0 | 0 | 1 | 0 | 0 | 0 | 0 | 0 | 0 | 0 | 0 | 0 | 0 | 0 | 0 | 0 | 0 | 0 | 0 | 0 | 0 | 0 | 0 | 0 | 0 | 0 | 0 | 0 | 0 | 0 | 0 | 0 |  | 0 |  | 0 |  | 0
| 0 | 0 | 0 | 0 | 1 | 0 | 0 | 0 | 0 | 0 | 0 | 0 | 0 | 0 | 0 | 0 | 0 | 0 | 0 | 0 | 0 | 0 | 0 | 0 | 0 | 0 | 0 | 0 | 0 | 0 | 0 | 0 | 0 |  | 0 |  | 0 |  | 0
| 0 | 0 | 0 | 0 | 0 | 1 | 0 | 0 | 0 | 0 | 0 | 0 | 0 | 0 | 0 | 0 | 0 | 0 | 0 | 0 | 0 | 0 | 0 | 0 | 0 | 0 | 0 | 0 | 0 | 0 | 0 | 0 | 0 |  | 0 |  | 0 |  | 0
| 0 | 0 | 0 | 0 | 0 | 0 | 1 | 0 | 0 | 0 | 0 | 0 | 0 | 0 | 0 | 0 | 0 | 0 | 0 | 0 | 0 | 0 | 0 | 0 | 0 | 0 | 0 | 0 | 0 | 0 | 0 | 0 | 0 |  | 0 |  | 0 |  | 0
| 0 | 0 | 0 | 0 | 0 | 0 | 0 | 1 | 0 | 0 | 0 | 0 | 0 | 0 | 0 | 0 | 0 | 0 | 0 | 0 | 0 | 0 | 0 | 0 | 0 | 0 | 0 | 0 | 0 | 0 | 0 | 0 | 0 |  | 0 |  | 0 |  | 0
| 0 | 0 | 0 | 0 | 0 | 0 | 0 | 0 | 1 | 0 | 0 | 0 | 0 | 0 | 0 | 0 | 0 | 0 | 0 | 0 | 0 | 0 | 0 | 0 | 0 | 0 | 0 | 0 | 0 | 0 | 0 | 0 | 0 |  | 0 |  | 0 |  | 0
| 0 | 0 | 0 | 0 | 0 | 0 | 0 | 0 | 0 | 1 | 0 | 0 | 0 | 0 | 0 | 0 | 0 | 0 | 0 | 0 | 0 | 0 | 0 | 0 | 0 | 0 | 0 | 0 | 0 | 0 | 0 | 0 | 0 |  | 0 |  | 0 |  | 0
| 0 | 0 | 0 | 0 | 0 | 0 | 0 | 0 | 0 | 0 | 1 | 0 | 0 | 0 | 0 | 0 | 0 | 0 | 0 | 0 | 0 | 0 | 0 | 0 | 0 | 0 | 0 | 0 | 0 | 0 | 0 | 0 | 0 |  | 0 |  | 0 |  | 0
| 0 | 0 | 0 | 0 | 0 | 0 | 0 | 0 | 0 | 0 | 0 | 1 | 0 | 0 | 0 | 0 | 0 | 0 | 0 | 0 | 0 | 0 | 0 | 0 | 0 | 0 | 0 | 0 | 0 | 0 | 0 | 0 | 0 |  | 0 |  | 0 |  | 0
| 0 | 0 | 0 | 0 | 0 | 0 | 0 | 0 | 0 | 0 | 0 | 0 | 1 | 0 | 0 | 0 | 0 | 0 | 0 | 0 | 0 | 0 | 0 | 0 | 0 | 0 | 0 | 0 | 0 | 0 | 0 | 0 | 0 |  | 0 |  | 0 |  | 0
| 0 | 0 | 0 | 0 | 0 | 0 | 0 | 0 | 0 | 0 | 0 | 0 | 0 | 1 | 0 | 0 | 0 | 0 | 0 | 0 | 0 | 0 | 0 | 0 | 0 | 0 | 0 | 0 | 0 | 0 | 0 | 0 | 0 |  | 0 |  | 0 |  | 0
| 0 | 0 | 0 | 0 | 0 | 0 | 0 | 0 | 0 | 0 | 0 | 0 | 0 | 0 | 1 | 0 | 0 | 0 | 0 | 0 | 0 | 0 | 0 | 0 | 0 | 0 | 0 | 0 | 0 | 0 | 0 | 0 | 0 |  | 0 |  | 0 |  | 0
| 0 | 0 | 0 | 0 | 0 | 0 | 0 | 0 | 0 | 0 | 0 | 0 | 0 | 0 | 0 | 1 | 0 | 0 | 0 | 0 | 0 | 0 | 0 | 0 | 0 | 0 | 0 | 0 | 0 | 0 | 0 | 0 | 0 |  | 0 |  | 0 |  | 0
| 0 | 0 | 0 | 0 | 0 | 0 | 0 | 0 | 0 | 0 | 0 | 0 | 0 | 0 | 0 | 0 | 1 | 0 | 0 | 0 | 0 | 0 | 0 | 0 | 0 | 0 | 0 | 0 | 0 | 0 | 0 | 0 | 0 |  | 0 |  | 0 |  | 0
| 0 | 0 | 0 | 0 | 0 | 0 | 0 | 0 | 0 | 0 | 0 | 0 | 0 | 0 | 0 | 0 | 0 | 1 | 0 | 0 | 0 | 0 | 0 | 0 | 0 | 0 | 0 | 0 | 0 | 0 | 0 | 0 | 0 |  | 0 |  | 0 |  | 0
| 0 | 0 | 0 | 0 | 0 | 0 | 0 | 0 | 0 | 0 | 0 | 0 | 0 | 0 | 0 | 0 | 0 | 0 | 1 | 0 | 0 | 0 | 0 | 0 | 0 | 0 | 0 | 0 | 0 | 0 | 0 | 0 | 0 |  | 0 |  | 0 |  | 0
| 0 | 0 | 0 | 0 | 0 | 0 | 0 | 0 | 0 | 0 | 0 | 0 | 0 | 0 | 0 | 0 | 0 | 0 | 0 | 1 | 0 | 0 | 0 | 0 | 0 | 0 | 0 | 0 | 0 | 0 | 0 | 0 | 0 |  | 0 |  | 0 |  | 0
| 0 | 0 | 0 | 0 | 0 | 0 | 0 | 0 | 0 | 0 | 0 | 0 | 0 | 0 | 0 | 0 | 0 | 0 | 0 | 0 | 1 | 0 | 0 | 0 | 0 | 0 | 0 | 0 | 0 | 0 | 0 | 0 | 0 |  | 0 |  | 0 |  | 0
| 0 | 0 | 0 | 0 | 0 | 0 | 0 | 0 | 0 | 0 | 0 | 0 | 0 | 0 | 0 | 0 | 0 | 0 | 0 | 0 | 0 | 1 | 0 | 0 | 0 | 0 | 0 | 0 | 0 | 0 | 0 | 0 | 0 |  | 0 |  | 0 |  | 0
| 0 | 0 | 0 | 0 | 0 | 0 | 0 | 0 | 0 | 0 | 0 | 0 | 0 | 0 | 0 | 0 | 0 | 0 | 0 | 0 | 0 | 0 | 1 | 0 | 0 | 0 | 0 | 0 | 0 | 0 | 0 | 0 | 0 |  | 0 |  | 0 |  | 0
| 0 | 0 | 0 | 0 | 0 | 0 | 0 | 0 | 0 | 0 | 0 | 0 | 0 | 0 | 0 | 0 | 0 | 0 | 0 | 0 | 0 | 0 | 0 | 1 | 0 | 0 | 0 | 0 | 0 | 0 | 0 | 0 | 0 |  | 0 |  | 0 |  | 0
| 0 | 0 | 0 | 0 | 0 | 0 | 0 | 0 | 0 | 0 | 0 | 0 | 0 | 0 | 0 | 0 | 0 | 0 | 0 | 0 | 0 | 0 | 0 | 0 | 1 | 0 | 0 | 0 | 0 | 0 | 0 | 0 | 0 |  | 0 |  | 0 |  | 0
| 0 | 0 | 0 | 0 | 0 | 0 | 0 | 0 | 0 | 0 | 0 | 0 | 0 | 0 | 0 | 0 | 0 | 0 | 0 | 0 | 0 | 0 | 0 | 0 | 0 | 1 | 0 | 0 | 0 | 0 | 0 | 0 | 0 |  | 0 |  | 0 |  | 0
| 0 | 0 | 0 | 0 | 0 | 0 | 0 | 0 | 0 | 0 | 0 | 0 | 0 | 0 | 0 | 0 | 0 | 0 | 0 | 0 | 0 | 0 | 0 | 0 | 0 | 0 | 1 | 0 | 0 | 0 | 0 | 0 | 0 |  | 0 |  | 0 |  | 0
| 0 | 0 | 0 | 0 | 0 | 0 | 0 | 0 | 0 | 0 | 0 | 0 | 0 | 0 | 0 | 0 | 0 | 0 | 0 | 0 | 0 | 0 | 0 | 0 | 0 | 0 | 0 | 1 | 0 | 0 | 0 | 0 | 0 |  | 0 |  | 0 |  | 0
| 0 | 0 | 0 | 0 | 0 | 0 | 0 | 0 | 0 | 0 | 0 | 0 | 0 | 0 | 0 | 0 | 0 | 0 | 0 | 0 | 0 | 0 | 0 | 0 | 0 | 0 | 0 | 0 | 1 | 0 | 0 | 0 | 0 |  | 0 |  | 0 |  | 0
| 0 | 0 | 0 | 0 | 0 | 0 | 0 | 0 | 0 | 0 | 0 | 0 | 0 | 0 | 0 | 0 | 0 | 0 | 0 | 0 | 0 | 0 | 0 | 0 | 0 | 0 | 0 | 0 | 0 | 1 | 0 | 0 | 0 |  | 0 |  | 0 |  | 0
| 0 | 0 | 0 | 0 | 0 | 0 | 0 | 0 | 0 | 0 | 0 | 0 | 0 | 0 | 0 | 0 | 0 | 0 | 0 | 0 | 0 | 0 | 0 | 0 | 0 | 0 | 0 | 0 | 0 | 0 | 1 | 0 | 0 |  | 0 |  | 0 |  | 0
| 0 | 0 | 0 | 0 | 0 | 0 | 0 | 0 | 0 | 0 | 0 | 0 | 0 | 0 | 0 | 0 | 0 | 0 | 0 | 0 | 0 | 0 | 0 | 0 | 0 | 0 | 0 | 0 | 0 | 0 | 0 | 1 | 0 |  | 0 |  | 0 |  | 0
| 0 | 0 | 0 | 0 | 0 | 0 | 0 | 0 | 0 | 0 | 0 | 0 | 0 | 0 | 0 | 0 | 0 | 0 | 0 | 0 | 0 | 0 | 0 | 0 | 0 | 0 | 0 | 0 | 0 | 0 | 0 | 0 | 1 |  | 0 |  | 0 |  | 0
RESUMEN DE DESPLAZAMIENTOS
| D1X | U1X | = | 0 | U1X | bar: DX
| D1Y | U1Y | = | 0 | U1Y | bar: DX
| D1θ | U1θ | = | 0 | U1θ | DX: rad
| D2X | U2X | = | 0 | U2X | bar: DX
| D2Y | U2Y | = | 0 | U2Y | bar: DX
| D2θ | U2θ | = | 0 | U2θ | DX: rad
| D3X | U3X | = | 0 | U3X | bar: DX
| D3Y | U3Y | = | 0 | U3Y | bar: DX
| D3θ | U3θ | = | 0 | U3θ | DX: rad
| D4X | U4X | = | 0 | U4X | bar: DX
| D4Y | U4Y | = | 0 | U4Y | bar: DX
| D4θ | U4θ | = | 0 | U4θ | DX: rad
| D5X | U5X | = | 0 | U5X | bar: DX
| D5Y | U5Y | = | 0 | U5Y | bar: DX
| D5θ | U5θ | = | 0 | U5θ | DX: rad
| D6X | U6X | = | 0 | U6X | bar: DX
| D6Y | U6Y | = | 0 | U6Y | bar: DX
| D6θ | U6θ | = | 0 | U6θ | DX: rad
| D7X | U7X | = | 0 | U7X | bar: DX
| D7Y | U7Y | = | 0 | U7Y | bar: DX
| D7θ | U7θ | = | 0 | U7θ | DX: rad
| D8X | U8X | = | 0 | U8X | bar: DX
| D8Y | U8Y | = | 0 | U8Y | bar: DX
| D8θ | U8θ | = | 0 | U8θ | DX: rad
| D9X | U9X | = | 0 | U9X | bar: DX
| D9Y | U9Y | = | 0 | U9Y | bar: DX
| D9θ | U9θ | = | 0 | U9θ | DX: rad
| D10X | U10X | = | 0 | U10X | bar: DX
| D10Y | U10Y | = | 0 | U10Y | bar: DX
| D10θ | U10θ | = | 0 | U10θ | DX: rad
| D11X | U11X | = | 0 | U11X | bar: DX
| D11Y | U11Y | = | 0 | U11Y | bar: DX
| D11θ | U11θ | = | 0 | U11θ | DX: rad
DATOS PARA GRAFICAR LA CURVA ELASTICA
| Nudo | X (cm) | DY (cm)
| 1 | 0 | 0
2
3
4
5
6
7
8
9
10
11

## 2.1 DISTRIBUIDAS (10 TRAMOS)
| E | 150000 | Kgf/cm2 | [32 empty] | CUADRO MAESTRO DE DIVISIÓN DE CARGAS DISTRIBUIDAS EN FUERZA PUNTUAL Y MOMENTO
| b | 5 | cm | [32 empty] | CONTROL ESTRICTO DE UNIDADES: 1 m = 100 cm ¦ w(Kgf/cm) = w(Kgf/m) / 100 ¦ V = (w_cm * L_cm)/2
| h | 10 | cm | [37 empty] | DIVISIÓN A LA IZQUIERDA (NUDO INICIAL i) |  |  |  |  | DIVISIÓN A LA DERECHA (NUDO FINAL j)
| A | 50 | cm2 |  | Tramos Utilizados = | 0 | [29 empty] | Barra | w (Kgf/m) | L (m) | L (cm) | w (Kgf/cm) | Vi Izq (Kgf) | Signo | Mi (Kgf.cm) | Mi (Kgf.m) | Sentido | Vj Der (Kgf) | Signo | Mj (Kgf.cm) | Mj (Kgf.m) | Sentido
| I | 416.6667 | cm4 |  | Nodos Utilizados = | 0 | [29 empty] | 1 | [5 empty] | ↑ (+) |  |  | ↷ (+) Horario |  | ↑ (+) |  |  | ↺ (-) Antihorario
[36 empty] | 2 | [5 empty] | ↑ (+) |  |  | ↷ (+) Horario |  | ↑ (+) |  |  | ↺ (-) Antihorario
| Barra | INICIO |  | FIN |  | DX | DY | L | Cx | Cy | E | A | I | EA/L | 12EI/L3 | 6EI/L2 | 4EI/L | 2EI/L | [17 empty] | 3 | [5 empty] | ↑ (+) |  |  | ↷ (+) Horario |  | ↑ (+) |  |  | ↺ (-) Antihorario
|  | X | Y | X | Y | [30 empty] | 4 | [5 empty] | ↑ (+) |  |  | ↷ (+) Horario |  | ↑ (+) |  |  | ↺ (-) Antihorario
| 1 | [34 empty] | 5 | [5 empty] | ↑ (+) |  |  | ↷ (+) Horario |  | ↑ (+) |  |  | ↺ (-) Antihorario
| 2 | [34 empty] | 6 | [5 empty] | ↑ (+) |  |  | ↷ (+) Horario |  | ↑ (+) |  |  | ↺ (-) Antihorario
| 3 | [34 empty] | 7 | [5 empty] | ↑ (+) |  |  | ↷ (+) Horario |  | ↑ (+) |  |  | ↺ (-) Antihorario
| 4 | [34 empty] | 8 | [5 empty] | ↑ (+) |  |  | ↷ (+) Horario |  | ↑ (+) |  |  | ↺ (-) Antihorario
| 5 | [34 empty] | 9 | [5 empty] | ↑ (+) |  |  | ↷ (+) Horario |  | ↑ (+) |  |  | ↺ (-) Antihorario
| 6 | [34 empty] | 10 | [5 empty] | ↑ (+) |  |  | ↷ (+) Horario |  | ↑ (+) |  |  | ↺ (-) Antihorario
7
| 8 | [34 empty] | VECTOR DE CARGAS NODALES EQUIVALENTES APLICADAS AL SISTEMA: {P_eq} = -{P_fijación}
| 9 | [34 empty] | Nudo | G.D.L. Y | Fuerza Py_eq (Kgf) | Fórmula | G.D.L. θ | Momento M_eq (Kgf.cm) | M_eq (Kgf.m) | Fórmula | Efecto
| 10 | [34 empty] | Nudo 1 | U1Y |  | -Vi,1 | U1θ |  |  | -Mi,1 | Extremo Inicial
[36 empty] | Nudo 2 | U2Y |  | -(Vj,1 + Vi,2) | U2θ |  |  | -(Mj,1 + Mi,2) | Nudo Interior 2
| Barra | INICIO |  |  | FIN | [30 empty] | Nudo 3 | U3Y |  | -(Vj,2 + Vi,3) | U3θ |  |  | -(Mj,2 + Mi,3) | Nudo Interior 3
|  | X | Y | θ | X | [30 empty] | Nudo 4 | U4Y |  | -(Vj,3 + Vi,4) | U4θ |  |  | -(Mj,3 + Mi,4) | Nudo Interior 4 | bar: DX to DY
| 1 | [34 empty] | Nudo 5 | U5Y |  | -(Vj,4 + Vi,5) | U5θ |  |  | -(Mj,4 + Mi,5) | Nudo Interior 5
| 2 | [34 empty] | Nudo 6 | U6Y |  | -(Vj,5 + Vi,6) | U6θ |  |  | -(Mj,5 + Mi,6) | Nudo Interior 6
| 3 | [34 empty] | Nudo 7 | U7Y |  | -(Vj,6 + Vi,7) | U7θ |  |  | -(Mj,6 + Mi,7) | Nudo Interior 7
| 4 | [34 empty] | Nudo 8 | U8Y |  | -(Vj,7 + Vi,8) | U8θ |  |  | -(Mj,7 + Mi,8) | Nudo Interior 8
| 5 | [34 empty] | Nudo 9 | U9Y |  | -(Vj,8 + Vi,9) | U9θ |  |  | -(Mj,8 + Mi,9) | Nudo Interior 9
| 6 | [34 empty] | Nudo 10 | U10Y |  | -(Vj,9 + Vi,10) | U10θ |  |  | -(Mj,9 + Mi,10) | Nudo Interior 10
| 7 | [34 empty] | Nudo 11 | U11Y |  | -Vj,10 | U11θ |  |  | -Mj,10 | Extremo Final
8
9
10
| 0 | 0 | 0 | 0 | 0 | DX: 0
| 0 | 0 | 0 | 0 | 0 | DX: 0
K1 = | 0 | 0 | 0 | 0 | 0 | DX: 0
| 0 | 0 | 0 | 0 | 0 | DX: 0
| 0 | 0 | 0 | 0 | 0 | DX: 0
| 0 | 0 | 0 | 0 | 0 | DX: 0
| U1X | U1Y | U1θ | U2X | U2Y | U2θ | U3X | U3Y | U3θ | U4X | U4Y | U4θ | U5X | U5Y | U5θ | U6X | U6Y | U6θ | U7X | U7Y | U7θ | U8X | U8Y | U8θ | U9X | U9Y | U9θ | U10X | U10Y | U10θ | U11X | U11Y | U11θ
| 0 | 0 | 0 | 0 | 0 | DX: 0 | [20 empty] | U1X
| 0 | 0 | 0 | 0 | 0 | DX: 0 | [20 empty] | U1Y
| 0 | 0 | 0 | 0 | 0 | DX: 0 | [20 empty] | U1θ
| 0 | 0 | 0 | 0 | 0 | DX: 0 | [20 empty] | U2X
| 0 | 0 | 0 | 0 | 0 | DX: 0 | [20 empty] | U2Y
| 0 | 0 | 0 | 0 | 0 | DX: 0 | [20 empty] | U2θ
U3X
U3Y
U3θ
U4X
U4Y
U4θ
U5X
U5Y
U5θ
K1 = | [33 empty] | U6X
U6Y
U6θ
U7X
U7Y
U7θ
U8X
U8Y
U8θ
U9X
U9Y
U9θ
U10X
U10Y
U10θ
U11X
U11Y
U11θ
| 0 | 0 | 0 | 0 | 0 | DX: 0
| 0 | 0 | 0 | 0 | 0 | DX: 0
K2 = | 0 | 0 | 0 | 0 | 0 | DX: 0
| 0 | 0 | 0 | 0 | 0 | DX: 0
| 0 | 0 | 0 | 0 | 0 | DX: 0
| 0 | 0 | 0 | 0 | 0 | DX: 0
| U1X | U1Y | U1θ | U2X | U2Y | U2θ | U3X | U3Y | U3θ | U4X | U4Y | U4θ | U5X | U5Y | U5θ | U6X | U6Y | U6θ | U7X | U7Y | U7θ | U8X | U8Y | U8θ | U9X | U9Y | U9θ | U10X | U10Y | U10θ | U11X | U11Y | U11θ
U1X
U1Y
U1θ
|  |  |  | 0 | 0 | DX: 0; DY: 0; L: 0; Cx: 0 | [20 empty] | U2X
|  |  |  | 0 | 0 | DX: 0; DY: 0; L: 0; Cx: 0 | [20 empty] | U2Y
|  |  |  | 0 | 0 | DX: 0; DY: 0; L: 0; Cx: 0 | [20 empty] | U2θ
|  |  |  | 0 | 0 | DX: 0; DY: 0; L: 0; Cx: 0 | [20 empty] | U3X
|  |  |  | 0 | 0 | DX: 0; DY: 0; L: 0; Cx: 0 | [20 empty] | U3Y
|  |  |  | 0 | 0 | DX: 0; DY: 0; L: 0; Cx: 0 | [20 empty] | U3θ
U4X
U4Y
U4θ
U5X
U5Y
U5θ
K2 = | [33 empty] | U6X
U6Y
U6θ
U7X
U7Y
U7θ
U8X
U8Y
U8θ
U9X
U9Y
U9θ
U10X
U10Y
U10θ
U11X
U11Y
U11θ
| 0 | 0 | 0 | 0 | 0 | DX: 0
| 0 | 0 | 0 | 0 | 0 | DX: 0
K3 = | 0 | 0 | 0 | 0 | 0 | DX: 0
| 0 | 0 | 0 | 0 | 0 | DX: 0
| 0 | 0 | 0 | 0 | 0 | DX: 0
| 0 | 0 | 0 | 0 | 0 | DX: 0
| U1X | U1Y | U1θ | U2X | U2Y | U2θ | U3X | U3Y | U3θ | U4X | U4Y | U4θ | U5X | U5Y | U5θ | U6X | U6Y | U6θ | U7X | U7Y | U7θ | U8X | U8Y | U8θ | U9X | U9Y | U9θ | U10X | U10Y | U10θ | U11X | U11Y | U11θ
U1X
U1Y
U1θ
U2X
U2Y
U2θ
[7 empty] | 0 | 0 | 0 | 0 | 0 | 0 | [21 empty] | U3X
[7 empty] | 0 | 0 | 0 | 0 | 0 | 0 | [21 empty] | U3Y
[7 empty] | 0 | 0 | 0 | 0 | 0 | 0 | [21 empty] | U3θ
[7 empty] | 0 | 0 | 0 | 0 | 0 | 0 | [21 empty] | U4X
[7 empty] | 0 | 0 | 0 | 0 | 0 | 0 | [21 empty] | U4Y
[7 empty] | 0 | 0 | 0 | 0 | 0 | 0 | [21 empty] | U4θ
U5X
U5Y
U5θ
K3 = | [33 empty] | U6X
U6Y
U6θ
U7X
U7Y
U7θ
U8X
U8Y
U8θ
U9X
U9Y
U9θ
U10X
U10Y
U10θ
U11X
U11Y
U11θ
| 0 | 0 | 0 | 0 | 0 | DX: 0
| 0 | 0 | 0 | 0 | 0 | DX: 0
K4 = | 0 | 0 | 0 | 0 | 0 | DX: 0
| 0 | 0 | 0 | 0 | 0 | DX: 0
| 0 | 0 | 0 | 0 | 0 | DX: 0
| 0 | 0 | 0 | 0 | 0 | DX: 0
| U1X | U1Y | U1θ | U2X | U2Y | U2θ | U3X | U3Y | U3θ | U4X | U4Y | U4θ | U5X | U5Y | U5θ | U6X | U6Y | U6θ | U7X | U7Y | U7θ | U8X | U8Y | U8θ | U9X | U9Y | U9θ | U10X | U10Y | U10θ | U11X | U11Y | U11θ
U1X
U1Y
U1θ
U2X
U2Y
U2θ
U3X
U3Y
U3θ
[6 empty] | Cy: 0; E: 0; A: 0; I: 0 | 0 | 0 | [18 empty] | U4X
[6 empty] | Cy: 0; E: 0; A: 0; I: 0 | 0 | 0 | [18 empty] | U4Y
[6 empty] | Cy: 0; E: 0; A: 0; I: 0 | 0 | 0 | [18 empty] | U4θ
[6 empty] | Cy: 0; E: 0; A: 0; I: 0 | 0 | 0 | [18 empty] | U5X
[6 empty] | Cy: 0; E: 0; A: 0; I: 0 | 0 | 0 | [18 empty] | U5Y
[6 empty] | Cy: 0; E: 0; A: 0; I: 0 | 0 | 0 | [18 empty] | U5θ
K4 = | [33 empty] | U6X
U6Y
U6θ
U7X
U7Y
U7θ
U8X
U8Y
U8θ
U9X
U9Y
U9θ
U10X
U10Y
U10θ
U11X
U11Y
U11θ
| 0 | 0 | 0 | 0 | 0 | DX: 0
| 0 | 0 | 0 | 0 | 0 | DX: 0
K5 = | 0 | 0 | 0 | 0 | 0 | DX: 0
| 0 | 0 | 0 | 0 | 0 | DX: 0
| 0 | 0 | 0 | 0 | 0 | DX: 0
| 0 | 0 | 0 | 0 | 0 | DX: 0
| U1X | U1Y | U1θ | U2X | U2Y | U2θ | U3X | U3Y | U3θ | U4X | U4Y | U4θ | U5X | U5Y | U5θ | U6X | U6Y | U6θ | U7X | U7Y | U7θ | U8X | U8Y | U8θ | U9X | U9Y | U9θ | U10X | U10Y | U10θ | U11X | U11Y | U11θ
U1X
U1Y
U1θ
U2X
U2Y
U2θ
U3X
U3Y
U3θ
U4X
U4Y
U4θ
[6 empty] | I: 0 | 0 | 0 | 0 | 0 | 0 | [15 empty] | U5X
[6 empty] | I: 0 | 0 | 0 | 0 | 0 | 0 | [15 empty] | U5Y
[6 empty] | I: 0 | 0 | 0 | 0 | 0 | 0 | [15 empty] | U5θ
K5 = | [5 empty] | I: 0 | 0 | 0 | 0 | 0 | 0 | [15 empty] | U6X
[6 empty] | I: 0 | 0 | 0 | 0 | 0 | 0 | [15 empty] | U6Y
[6 empty] | I: 0 | 0 | 0 | 0 | 0 | 0 | [15 empty] | U6θ
U7X
U7Y
U7θ
U8X
U8Y
U8θ
U9X
U9Y
U9θ
U10X
U10Y
U10θ
U11X
U11Y
U11θ
| 0 | 0 | 0 | 0 | 0 | DX: 0
| 0 | 0 | 0 | 0 | 0 | DX: 0
K6 = | 0 | 0 | 0 | 0 | 0 | DX: 0
| 0 | 0 | 0 | 0 | 0 | DX: 0
| 0 | 0 | 0 | 0 | 0 | DX: 0
| 0 | 0 | 0 | 0 | 0 | DX: 0
| U1X | U1Y | U1θ | U2X | U2Y | U2θ | U3X | U3Y | U3θ | U4X | U4Y | U4θ | U5X | U5Y | U5θ | U6X | U6Y | U6θ | U7X | U7Y | U7θ | U8X | U8Y | U8θ | U9X | U9Y | U9θ | U10X | U10Y | U10θ | U11X | U11Y | U11θ
U1X
U1Y
U1θ
U2X
U2Y
U2θ
U3X
U3Y
U3θ
U4X
U4Y
U4θ
U5X
U5Y
U5θ
K6 = | [15 empty] | 0 | 0 | 0 | 0 | 0 | 0 | [12 empty] | U6X
[16 empty] | 0 | 0 | 0 | 0 | 0 | 0 | [12 empty] | U6Y
[16 empty] | 0 | 0 | 0 | 0 | 0 | 0 | [12 empty] | U6θ
[16 empty] | 0 | 0 | 0 | 0 | 0 | 0 | [12 empty] | U7X
[16 empty] | 0 | 0 | 0 | 0 | 0 | 0 | [12 empty] | U7Y
[16 empty] | 0 | 0 | 0 | 0 | 0 | 0 | [12 empty] | U7θ
U8X
U8Y
U8θ
U9X
U9Y
U9θ
U10X
U10Y
U10θ
U11X
U11Y
U11θ
| 0 | 0 | 0 | 0 | 0 | DX: 0
| 0 | 0 | 0 | 0 | 0 | DX: 0
K7 = | 0 | 0 | 0 | 0 | 0 | DX: 0
| 0 | 0 | 0 | 0 | 0 | DX: 0
| 0 | 0 | 0 | 0 | 0 | DX: 0
| 0 | 0 | 0 | 0 | 0 | DX: 0
| U1X | U1Y | U1θ | U2X | U2Y | U2θ | U3X | U3Y | U3θ | U4X | U4Y | U4θ | U5X | U5Y | U5θ | U6X | U6Y | U6θ | U7X | U7Y | U7θ | U8X | U8Y | U8θ | U9X | U9Y | U9θ | U10X | U10Y | U10θ | U11X | U11Y | U11θ
U1X
U1Y
U1θ
U2X
U2Y
U2θ
U3X
U3Y
U3θ
U4X
U4Y
U4θ
U5X
U5Y
U5θ
K7 = | [33 empty] | U6X
U6Y
U6θ
[19 empty] | 0 | 0 | 0 | 0 | 0 | 0 | [9 empty] | U7X
[19 empty] | 0 | 0 | 0 | 0 | 0 | 0 | [9 empty] | U7Y
[19 empty] | 0 | 0 | 0 | 0 | 0 | 0 | [9 empty] | U7θ
[19 empty] | 0 | 0 | 0 | 0 | 0 | 0 | [9 empty] | U8X
[19 empty] | 0 | 0 | 0 | 0 | 0 | 0 | [9 empty] | U8Y
[19 empty] | 0 | 0 | 0 | 0 | 0 | 0 | [9 empty] | U8θ
U9X
U9Y
U9θ
U10X
U10Y
U10θ
U11X
U11Y
U11θ
| 0 | 0 | 0 | 0 | 0 | DX: 0
| 0 | 0 | 0 | 0 | 0 | DX: 0
K8 = | 0 | 0 | 0 | 0 | 0 | DX: 0
| 0 | 0 | 0 | 0 | 0 | DX: 0
| 0 | 0 | 0 | 0 | 0 | DX: 0
| 0 | 0 | 0 | 0 | 0 | DX: 0
| U1X | U1Y | U1θ | U2X | U2Y | U2θ | U3X | U3Y | U3θ | U4X | U4Y | U4θ | U5X | U5Y | U5θ | U6X | U6Y | U6θ | U7X | U7Y | U7θ | U8X | U8Y | U8θ | U9X | U9Y | U9θ | U10X | U10Y | U10θ | U11X | U11Y | U11θ
U1X
U1Y
U1θ
U2X
U2Y
U2θ
U3X
U3Y
U3θ
U4X
U4Y
U4θ
U5X
U5Y
U5θ
K8 = | [33 empty] | U6X
U6Y
U6θ
U7X
U7Y
U7θ
[22 empty] | 0 | 0 | 0 | 0 | 0 | 0 | [6 empty] | U8X
[22 empty] | 0 | 0 | 0 | 0 | 0 | 0 | [6 empty] | U8Y
[22 empty] | 0 | 0 | 0 | 0 | 0 | 0 | [6 empty] | U8θ
[22 empty] | 0 | 0 | 0 | 0 | 0 | 0 | [6 empty] | U9X
[22 empty] | 0 | 0 | 0 | 0 | 0 | 0 | [6 empty] | U9Y
[22 empty] | 0 | 0 | 0 | 0 | 0 | 0 | [6 empty] | U9θ
U10X
U10Y
U10θ
U11X
U11Y
U11θ
| 0 | 0 | 0 | 0 | 0 | DX: 0
| 0 | 0 | 0 | 0 | 0 | DX: 0
K9 = | 0 | 0 | 0 | 0 | 0 | DX: 0
| 0 | 0 | 0 | 0 | 0 | DX: 0
| 0 | 0 | 0 | 0 | 0 | DX: 0
| 0 | 0 | 0 | 0 | 0 | DX: 0
| U1X | U1Y | U1θ | U2X | U2Y | U2θ | U3X | U3Y | U3θ | U4X | U4Y | U4θ | U5X | U5Y | U5θ | U6X | U6Y | U6θ | U7X | U7Y | U7θ | U8X | U8Y | U8θ | U9X | U9Y | U9θ | U10X | U10Y | U10θ | U11X | U11Y | U11θ
U1X
U1Y
U1θ
U2X
U2Y
U2θ
U3X
U3Y
U3θ
U4X
U4Y
U4θ
U5X
U5Y
U5θ
K9 = | [33 empty] | U6X
U6Y
U6θ
U7X
U7Y
U7θ
U8X
U8Y
U8θ
[25 empty] | 0 | 0 | 0 | 0 | 0 | 0 |  |  |  | U9X
[25 empty] | 0 | 0 | 0 | 0 | 0 | 0 |  |  |  | U9Y
[25 empty] | 0 | 0 | 0 | 0 | 0 | 0 |  |  |  | U9θ
[25 empty] | 0 | 0 | 0 | 0 | 0 | 0 |  |  |  | U10X
[25 empty] | 0 | 0 | 0 | 0 | 0 | 0 |  |  |  | U10Y
[25 empty] | 0 | 0 | 0 | 0 | 0 | 0 |  |  |  | U10θ
U11X
U11Y
U11θ
| 0 | 0 | 0 | 0 | 0 | DX: 0
| 0 | 0 | 0 | 0 | 0 | DX: 0
K10 = | 0 | 0 | 0 | 0 | 0 | DX: 0
| 0 | 0 | 0 | 0 | 0 | DX: 0
| 0 | 0 | 0 | 0 | 0 | DX: 0
| 0 | 0 | 0 | 0 | 0 | DX: 0
| U1X | U1Y | U1θ | U2X | U2Y | U2θ | U3X | U3Y | U3θ | U4X | U4Y | U4θ | U5X | U5Y | U5θ | U6X | U6Y | U6θ | U7X | U7Y | U7θ | U8X | U8Y | U8θ | U9X | U9Y | U9θ | U10X | U10Y | U10θ | U11X | U11Y | U11θ
U1X
U1Y
U1θ
U2X
U2Y
U2θ
U3X
U3Y
U3θ
U4X
U4Y
U4θ
U5X
U5Y
U5θ
K10 = | [33 empty] | U6X
U6Y
U6θ
U7X
U7Y
U7θ
U8X
U8Y
U8θ
U9X
U9Y
U9θ
[28 empty] | 0 | 0 | 0 | 0 | 0 | 0 | U10X
[28 empty] | 0 | 0 | 0 | 0 | 0 | 0 | U10Y
[28 empty] | 0 | 0 | 0 | 0 | 0 | 0 | U10θ
[28 empty] | 0 | 0 | 0 | 0 | 0 | 0 | U11X
[28 empty] | 0 | 0 | 0 | 0 | 0 | 0 | U11Y
[28 empty] | 0 | 0 | 0 | 0 | 0 | 0 | U11θ
MATRIZ DE RIGIDEZ GLOBAL DE LA VIGA [Kviga] (ENSAMBLE COMPLETO 10 TRAMOS / 11 NODOS / 33 GDL)
| U1X | U1Y | U1θ | U2X | U2Y | U2θ | U3X | U3Y | U3θ | U4X | U4Y | U4θ | U5X | U5Y | U5θ | U6X | U6Y | U6θ | U7X | U7Y | U7θ | U8X | U8Y | U8θ | U9X | U9Y | U9θ | U10X | U10Y | U10θ | U11X | U11Y | U11θ
| 0 | 0 | 0 | 0 | 0 | 0 | 0 | 0 | 0 | 0 | 0 | 0 | 0 | 0 | 0 | 0 | 0 | 0 | 0 | 0 | 0 | 0 | 0 | 0 | 0 | 0 | 0 | 0 | 0 | 0 | 0 | 0 | 0 | U1X
| 0 | 0 | 0 | 0 | 0 | 0 | 0 | 0 | 0 | 0 | 0 | 0 | 0 | 0 | 0 | 0 | 0 | 0 | 0 | 0 | 0 | 0 | 0 | 0 | 0 | 0 | 0 | 0 | 0 | 0 | 0 | 0 | 0 | U1Y
| 0 | 0 | 0 | 0 | 0 | 0 | 0 | 0 | 0 | 0 | 0 | 0 | 0 | 0 | 0 | 0 | 0 | 0 | 0 | 0 | 0 | 0 | 0 | 0 | 0 | 0 | 0 | 0 | 0 | 0 | 0 | 0 | 0 | U1θ
| 0 | 0 | 0 | 0 | 0 | 0 | 0 | 0 | 0 | 0 | 0 | 0 | 0 | 0 | 0 | 0 | 0 | 0 | 0 | 0 | 0 | 0 | 0 | 0 | 0 | 0 | 0 | 0 | 0 | 0 | 0 | 0 | 0 | U2X
| 0 | 0 | 0 | 0 | 0 | 0 | 0 | 0 | 0 | 0 | 0 | 0 | 0 | 0 | 0 | 0 | 0 | 0 | 0 | 0 | 0 | 0 | 0 | 0 | 0 | 0 | 0 | 0 | 0 | 0 | 0 | 0 | 0 | U2Y
| 0 | 0 | 0 | 0 | 0 | 0 | 0 | 0 | 0 | 0 | 0 | 0 | 0 | 0 | 0 | 0 | 0 | 0 | 0 | 0 | 0 | 0 | 0 | 0 | 0 | 0 | 0 | 0 | 0 | 0 | 0 | 0 | 0 | U2θ
| 0 | 0 | 0 | 0 | 0 | 0 | 0 | 0 | 0 | 0 | 0 | 0 | 0 | 0 | 0 | 0 | 0 | 0 | 0 | 0 | 0 | 0 | 0 | 0 | 0 | 0 | 0 | 0 | 0 | 0 | 0 | 0 | 0 | U3X
| 0 | 0 | 0 | 0 | 0 | 0 | 0 | 0 | 0 | 0 | 0 | 0 | 0 | 0 | 0 | 0 | 0 | 0 | 0 | 0 | 0 | 0 | 0 | 0 | 0 | 0 | 0 | 0 | 0 | 0 | 0 | 0 | 0 | U3Y
| 0 | 0 | 0 | 0 | 0 | 0 | 0 | 0 | 0 | 0 | 0 | 0 | 0 | 0 | 0 | 0 | 0 | 0 | 0 | 0 | 0 | 0 | 0 | 0 | 0 | 0 | 0 | 0 | 0 | 0 | 0 | 0 | 0 | U3θ
| 0 | 0 | 0 | 0 | 0 | 0 | 0 | 0 | 0 | 0 | 0 | 0 | 0 | 0 | 0 | 0 | 0 | 0 | 0 | 0 | 0 | 0 | 0 | 0 | 0 | 0 | 0 | 0 | 0 | 0 | 0 | 0 | 0 | U4X
| 0 | 0 | 0 | 0 | 0 | 0 | 0 | 0 | 0 | 0 | 0 | 0 | 0 | 0 | 0 | 0 | 0 | 0 | 0 | 0 | 0 | 0 | 0 | 0 | 0 | 0 | 0 | 0 | 0 | 0 | 0 | 0 | 0 | U4Y
| 0 | 0 | 0 | 0 | 0 | 0 | 0 | 0 | 0 | 0 | 0 | 0 | 0 | 0 | 0 | 0 | 0 | 0 | 0 | 0 | 0 | 0 | 0 | 0 | 0 | 0 | 0 | 0 | 0 | 0 | 0 | 0 | 0 | U4θ
| 0 | 0 | 0 | 0 | 0 | 0 | 0 | 0 | 0 | 0 | 0 | 0 | 0 | 0 | 0 | 0 | 0 | 0 | 0 | 0 | 0 | 0 | 0 | 0 | 0 | 0 | 0 | 0 | 0 | 0 | 0 | 0 | 0 | U5X
| 0 | 0 | 0 | 0 | 0 | 0 | 0 | 0 | 0 | 0 | 0 | 0 | 0 | 0 | 0 | 0 | 0 | 0 | 0 | 0 | 0 | 0 | 0 | 0 | 0 | 0 | 0 | 0 | 0 | 0 | 0 | 0 | 0 | U5Y
| 0 | 0 | 0 | 0 | 0 | 0 | 0 | 0 | 0 | 0 | 0 | 0 | 0 | 0 | 0 | 0 | 0 | 0 | 0 | 0 | 0 | 0 | 0 | 0 | 0 | 0 | 0 | 0 | 0 | 0 | 0 | 0 | 0 | U5θ
| 0 | 0 | 0 | 0 | 0 | 0 | 0 | 0 | 0 | 0 | 0 | 0 | 0 | 0 | 0 | 0 | 0 | 0 | 0 | 0 | 0 | 0 | 0 | 0 | 0 | 0 | 0 | 0 | 0 | 0 | 0 | 0 | 0 | U6X
Kviga = | 0 | 0 | 0 | 0 | 0 | 0 | 0 | 0 | 0 | 0 | 0 | 0 | 0 | 0 | 0 | 0 | 0 | 0 | 0 | 0 | 0 | 0 | 0 | 0 | 0 | 0 | 0 | 0 | 0 | 0 | 0 | 0 | 0 | U6Y
| 0 | 0 | 0 | 0 | 0 | 0 | 0 | 0 | 0 | 0 | 0 | 0 | 0 | 0 | 0 | 0 | 0 | 0 | 0 | 0 | 0 | 0 | 0 | 0 | 0 | 0 | 0 | 0 | 0 | 0 | 0 | 0 | 0 | U6θ
| 0 | 0 | 0 | 0 | 0 | 0 | 0 | 0 | 0 | 0 | 0 | 0 | 0 | 0 | 0 | 0 | 0 | 0 | 0 | 0 | 0 | 0 | 0 | 0 | 0 | 0 | 0 | 0 | 0 | 0 | 0 | 0 | 0 | U7X
| 0 | 0 | 0 | 0 | 0 | 0 | 0 | 0 | 0 | 0 | 0 | 0 | 0 | 0 | 0 | 0 | 0 | 0 | 0 | 0 | 0 | 0 | 0 | 0 | 0 | 0 | 0 | 0 | 0 | 0 | 0 | 0 | 0 | U7Y
| 0 | 0 | 0 | 0 | 0 | 0 | 0 | 0 | 0 | 0 | 0 | 0 | 0 | 0 | 0 | 0 | 0 | 0 | 0 | 0 | 0 | 0 | 0 | 0 | 0 | 0 | 0 | 0 | 0 | 0 | 0 | 0 | 0 | U7θ
| 0 | 0 | 0 | 0 | 0 | 0 | 0 | 0 | 0 | 0 | 0 | 0 | 0 | 0 | 0 | 0 | 0 | 0 | 0 | 0 | 0 | 0 | 0 | 0 | 0 | 0 | 0 | 0 | 0 | 0 | 0 | 0 | 0 | U8X
| 0 | 0 | 0 | 0 | 0 | 0 | 0 | 0 | 0 | 0 | 0 | 0 | 0 | 0 | 0 | 0 | 0 | 0 | 0 | 0 | 0 | 0 | 0 | 0 | 0 | 0 | 0 | 0 | 0 | 0 | 0 | 0 | 0 | U8Y
| 0 | 0 | 0 | 0 | 0 | 0 | 0 | 0 | 0 | 0 | 0 | 0 | 0 | 0 | 0 | 0 | 0 | 0 | 0 | 0 | 0 | 0 | 0 | 0 | 0 | 0 | 0 | 0 | 0 | 0 | 0 | 0 | 0 | U8θ
| 0 | 0 | 0 | 0 | 0 | 0 | 0 | 0 | 0 | 0 | 0 | 0 | 0 | 0 | 0 | 0 | 0 | 0 | 0 | 0 | 0 | 0 | 0 | 0 | 0 | 0 | 0 | 0 | 0 | 0 | 0 | 0 | 0 | U9X
| 0 | 0 | 0 | 0 | 0 | 0 | 0 | 0 | 0 | 0 | 0 | 0 | 0 | 0 | 0 | 0 | 0 | 0 | 0 | 0 | 0 | 0 | 0 | 0 | 0 | 0 | 0 | 0 | 0 | 0 | 0 | 0 | 0 | U9Y
| 0 | 0 | 0 | 0 | 0 | 0 | 0 | 0 | 0 | 0 | 0 | 0 | 0 | 0 | 0 | 0 | 0 | 0 | 0 | 0 | 0 | 0 | 0 | 0 | 0 | 0 | 0 | 0 | 0 | 0 | 0 | 0 | 0 | U9θ
| 0 | 0 | 0 | 0 | 0 | 0 | 0 | 0 | 0 | 0 | 0 | 0 | 0 | 0 | 0 | 0 | 0 | 0 | 0 | 0 | 0 | 0 | 0 | 0 | 0 | 0 | 0 | 0 | 0 | 0 | 0 | 0 | 0 | U10X
| 0 | 0 | 0 | 0 | 0 | 0 | 0 | 0 | 0 | 0 | 0 | 0 | 0 | 0 | 0 | 0 | 0 | 0 | 0 | 0 | 0 | 0 | 0 | 0 | 0 | 0 | 0 | 0 | 0 | 0 | 0 | 0 | 0 | U10Y
| 0 | 0 | 0 | 0 | 0 | 0 | 0 | 0 | 0 | 0 | 0 | 0 | 0 | 0 | 0 | 0 | 0 | 0 | 0 | 0 | 0 | 0 | 0 | 0 | 0 | 0 | 0 | 0 | 0 | 0 | 0 | 0 | 0 | U10θ
| 0 | 0 | 0 | 0 | 0 | 0 | 0 | 0 | 0 | 0 | 0 | 0 | 0 | 0 | 0 | 0 | 0 | 0 | 0 | 0 | 0 | 0 | 0 | 0 | 0 | 0 | 0 | 0 | 0 | 0 | 0 | 0 | 0 | U11X
| 0 | 0 | 0 | 0 | 0 | 0 | 0 | 0 | 0 | 0 | 0 | 0 | 0 | 0 | 0 | 0 | 0 | 0 | 0 | 0 | 0 | 0 | 0 | 0 | 0 | 0 | 0 | 0 | 0 | 0 | 0 | 0 | 0 | U11Y
| 0 | 0 | 0 | 0 | 0 | 0 | 0 | 0 | 0 | 0 | 0 | 0 | 0 | 0 | 0 | 0 | 0 | 0 | 0 | 0 | 0 | 0 | 0 | 0 | 0 | 0 | 0 | 0 | 0 | 0 | 0 | 0 | 0 | U11θ
VECTORES DE CARGAS GLOBALES {C} Y CONDICIONES DE FRONTERA / DESPLAZAMIENTOS {D}
| VECTOR DE CARGAS {C} |  |  |  |  | DY: VECTOR DE DESPLAZAMIENTOS {D}; I: Condición GDL
| C1X | U1X | = | 0 | U1X |  | D1X | U1X | = | 0 | U1X |  | RESTRINGIDO
| C1Y | U1Y | = | 0 | U1Y |  | D1Y | U1Y | = | 0 | U1Y |  | RESTRINGIDO
| C1θ | U1θ | = | 0 | U1θ |  | D1θ | U1θ | = | D1θ | U1θ |  | RESTRINGIDO
| C2X | U2X | = | 0 | U2X |  | D2X | U2X | = | D2X | U2X |  | RESTRINGIDO
| C2Y | U2Y | = | 0 | U2Y |  | D2Y | U2Y | = | D2Y | U2Y |  | RESTRINGIDO
| C2θ | U2θ | = | 0 | U2θ |  | D2θ | U2θ | = | D2θ | U2θ |  | RESTRINGIDO
| C3X | U3X | = | 0 | U3X |  | D3X | U3X | = | D3X | U3X |  | RESTRINGIDO
| C3Y | U3Y | = | 0 | U3Y |  | D3Y | U3Y | = | D3Y | U3Y |  | RESTRINGIDO
| C3θ | U3θ | = | 0 | U3θ |  | D3θ | U3θ | = | D3θ | U3θ |  | RESTRINGIDO
| C4X | U4X | = | 0 | U4X |  | D4X | U4X | = | D4X | U4X |  | RESTRINGIDO
| C4Y | U4Y | = | 0 | U4Y |  | D4Y | U4Y | = | D4Y | U4Y |  | RESTRINGIDO
| C4θ | U4θ | = | 0 | U4θ |  | D4θ | U4θ | = | D4θ | U4θ |  | RESTRINGIDO
| C5X | U5X | = | 0 | U5X |  | D5X | U5X | = | D5X | U5X |  | RESTRINGIDO
| C5Y | U5Y | = | 0 | U5Y |  | D5Y | U5Y | = | D5Y | U5Y |  | RESTRINGIDO
| C5θ | U5θ | = | 0 | U5θ |  | D5θ | U5θ | = | D5θ | U5θ |  | RESTRINGIDO
| C6X | U6X | = | 0 | U6X |  | D6X | U6X | = | D6X | U6X |  | RESTRINGIDO
| C6Y | U6Y | = | 0 | U6Y |  | D6Y | U6Y | = | D6Y | U6Y |  | RESTRINGIDO
| C6θ | U6θ | = | 0 | U6θ |  | D6θ | U6θ | = | D6θ | U6θ |  | RESTRINGIDO
| C7X | U7X | = | 0 | U7X |  | D7X | U7X | = | D7X | U7X |  | RESTRINGIDO
| C7Y | U7Y | = | 0 | U7Y |  | D7Y | U7Y | = | D7Y | U7Y |  | RESTRINGIDO
| C7θ | U7θ | = | 0 | U7θ |  | D7θ | U7θ | = | D7θ | U7θ |  | RESTRINGIDO
| C8X | U8X | = | 0 | U8X |  | D8X | U8X | = | D8X | U8X |  | RESTRINGIDO
| C8Y | U8Y | = | 0 | U8Y |  | D8Y | U8Y | = | D8Y | U8Y |  | RESTRINGIDO
| C8θ | U8θ | = | 0 | U8θ |  | D8θ | U8θ | = | D8θ | U8θ |  | RESTRINGIDO
| C9X | U9X | = | 0 | U9X |  | D9X | U9X | = | D9X | U9X |  | RESTRINGIDO
| C9Y | U9Y | = | 0 | U9Y |  | D9Y | U9Y | = | D9Y | U9Y |  | RESTRINGIDO
| C9θ | U9θ | = | 0 | U9θ |  | D9θ | U9θ | = | D9θ | U9θ |  | RESTRINGIDO
| C10X | U10X | = | 0 | U10X |  | D10X | U10X | = | D10X | U10X |  | RESTRINGIDO
| C10Y | U10Y | = | 0 | U10Y |  | D10Y | U10Y | = | D10Y | U10Y |  | RESTRINGIDO
| C10θ | U10θ | = | 0 | U10θ |  | D10θ | U10θ | = | D10θ | U10θ |  | RESTRINGIDO
| C11X | U11X | = | 0 | U11X |  | D11X | U11X | = | D11X | U11X |  | RESTRINGIDO
| C11Y | U11Y | = | 0 | U11Y |  | D11Y | U11Y | = | D11Y | U11Y |  | RESTRINGIDO
| C11θ | U11θ | = | 0 | U11θ |  | D11θ | U11θ | = | D11θ | U11θ |  | RESTRINGIDO
ECUACION MATRICIAL DEL SISTEMA: {C} = [Kviga] * {D}
0 | = | 0 | 0 | 0 | 0 | 0 | 0 | 0 | 0 | 0 | 0 | 0 | 0 | 0 | 0 | 0 | 0 | 0 | 0 | 0 | 0 | 0 | 0 | 0 | 0 | 0 | 0 | 0 | 0 | 0 | 0 | 0 | 0 | 0 | [7 empty] | 0
0 | = | 0 | 0 | 0 | 0 | 0 | 0 | 0 | 0 | 0 | 0 | 0 | 0 | 0 | 0 | 0 | 0 | 0 | 0 | 0 | 0 | 0 | 0 | 0 | 0 | 0 | 0 | 0 | 0 | 0 | 0 | 0 | 0 | 0 | [7 empty] | 0
0 | = | 0 | 0 | 0 | 0 | 0 | 0 | 0 | 0 | 0 | 0 | 0 | 0 | 0 | 0 | 0 | 0 | 0 | 0 | 0 | 0 | 0 | 0 | 0 | 0 | 0 | 0 | 0 | 0 | 0 | 0 | 0 | 0 | 0 | [7 empty] | D1θ
0 | = | 0 | 0 | 0 | 0 | 0 | 0 | 0 | 0 | 0 | 0 | 0 | 0 | 0 | 0 | 0 | 0 | 0 | 0 | 0 | 0 | 0 | 0 | 0 | 0 | 0 | 0 | 0 | 0 | 0 | 0 | 0 | 0 | 0 | [7 empty] | D2X
0 | = | 0 | 0 | 0 | 0 | 0 | 0 | 0 | 0 | 0 | 0 | 0 | 0 | 0 | 0 | 0 | 0 | 0 | 0 | 0 | 0 | 0 | 0 | 0 | 0 | 0 | 0 | 0 | 0 | 0 | 0 | 0 | 0 | 0 | [7 empty] | D2Y
0 | = | 0 | 0 | 0 | 0 | 0 | 0 | 0 | 0 | 0 | 0 | 0 | 0 | 0 | 0 | 0 | 0 | 0 | 0 | 0 | 0 | 0 | 0 | 0 | 0 | 0 | 0 | 0 | 0 | 0 | 0 | 0 | 0 | 0 | [7 empty] | D2θ
0 | = | 0 | 0 | 0 | 0 | 0 | 0 | 0 | 0 | 0 | 0 | 0 | 0 | 0 | 0 | 0 | 0 | 0 | 0 | 0 | 0 | 0 | 0 | 0 | 0 | 0 | 0 | 0 | 0 | 0 | 0 | 0 | 0 | 0 | [7 empty] | D3X
0 | = | 0 | 0 | 0 | 0 | 0 | 0 | 0 | 0 | 0 | 0 | 0 | 0 | 0 | 0 | 0 | 0 | 0 | 0 | 0 | 0 | 0 | 0 | 0 | 0 | 0 | 0 | 0 | 0 | 0 | 0 | 0 | 0 | 0 | [7 empty] | D3Y
0 | = | 0 | 0 | 0 | 0 | 0 | 0 | 0 | 0 | 0 | 0 | 0 | 0 | 0 | 0 | 0 | 0 | 0 | 0 | 0 | 0 | 0 | 0 | 0 | 0 | 0 | 0 | 0 | 0 | 0 | 0 | 0 | 0 | 0 | [7 empty] | D3θ
0 | = | 0 | 0 | 0 | 0 | 0 | 0 | 0 | 0 | 0 | 0 | 0 | 0 | 0 | 0 | 0 | 0 | 0 | 0 | 0 | 0 | 0 | 0 | 0 | 0 | 0 | 0 | 0 | 0 | 0 | 0 | 0 | 0 | 0 | [7 empty] | D4X
0 | = | 0 | 0 | 0 | 0 | 0 | 0 | 0 | 0 | 0 | 0 | 0 | 0 | 0 | 0 | 0 | 0 | 0 | 0 | 0 | 0 | 0 | 0 | 0 | 0 | 0 | 0 | 0 | 0 | 0 | 0 | 0 | 0 | 0 | [7 empty] | D4Y
0 | = | 0 | 0 | 0 | 0 | 0 | 0 | 0 | 0 | 0 | 0 | 0 | 0 | 0 | 0 | 0 | 0 | 0 | 0 | 0 | 0 | 0 | 0 | 0 | 0 | 0 | 0 | 0 | 0 | 0 | 0 | 0 | 0 | 0 | [7 empty] | D4θ
0 | = | 0 | 0 | 0 | 0 | 0 | 0 | 0 | 0 | 0 | 0 | 0 | 0 | 0 | 0 | 0 | 0 | 0 | 0 | 0 | 0 | 0 | 0 | 0 | 0 | 0 | 0 | 0 | 0 | 0 | 0 | 0 | 0 | 0 | [7 empty] | D5X
0 | = | 0 | 0 | 0 | 0 | 0 | 0 | 0 | 0 | 0 | 0 | 0 | 0 | 0 | 0 | 0 | 0 | 0 | 0 | 0 | 0 | 0 | 0 | 0 | 0 | 0 | 0 | 0 | 0 | 0 | 0 | 0 | 0 | 0 | [7 empty] | D5Y
0 | = | 0 | 0 | 0 | 0 | 0 | 0 | 0 | 0 | 0 | 0 | 0 | 0 | 0 | 0 | 0 | 0 | 0 | 0 | 0 | 0 | 0 | 0 | 0 | 0 | 0 | 0 | 0 | 0 | 0 | 0 | 0 | 0 | 0 | [7 empty] | D5θ
0 | = | 0 | 0 | 0 | 0 | 0 | 0 | 0 | 0 | 0 | 0 | 0 | 0 | 0 | 0 | 0 | 0 | 0 | 0 | 0 | 0 | 0 | 0 | 0 | 0 | 0 | 0 | 0 | 0 | 0 | 0 | 0 | 0 | 0 | [7 empty] | D6X
0 | = | 0 | 0 | 0 | 0 | 0 | 0 | 0 | 0 | 0 | 0 | 0 | 0 | 0 | 0 | 0 | 0 | 0 | 0 | 0 | 0 | 0 | 0 | 0 | 0 | 0 | 0 | 0 | 0 | 0 | 0 | 0 | 0 | 0 | [7 empty] | D6Y
0 | = | 0 | 0 | 0 | 0 | 0 | 0 | 0 | 0 | 0 | 0 | 0 | 0 | 0 | 0 | 0 | 0 | 0 | 0 | 0 | 0 | 0 | 0 | 0 | 0 | 0 | 0 | 0 | 0 | 0 | 0 | 0 | 0 | 0 | [7 empty] | D6θ
0 | = | 0 | 0 | 0 | 0 | 0 | 0 | 0 | 0 | 0 | 0 | 0 | 0 | 0 | 0 | 0 | 0 | 0 | 0 | 0 | 0 | 0 | 0 | 0 | 0 | 0 | 0 | 0 | 0 | 0 | 0 | 0 | 0 | 0 | [7 empty] | D7X
0 | = | 0 | 0 | 0 | 0 | 0 | 0 | 0 | 0 | 0 | 0 | 0 | 0 | 0 | 0 | 0 | 0 | 0 | 0 | 0 | 0 | 0 | 0 | 0 | 0 | 0 | 0 | 0 | 0 | 0 | 0 | 0 | 0 | 0 | [7 empty] | D7Y
0 | = | 0 | 0 | 0 | 0 | 0 | 0 | 0 | 0 | 0 | 0 | 0 | 0 | 0 | 0 | 0 | 0 | 0 | 0 | 0 | 0 | 0 | 0 | 0 | 0 | 0 | 0 | 0 | 0 | 0 | 0 | 0 | 0 | 0 | [7 empty] | D7θ
0 | = | 0 | 0 | 0 | 0 | 0 | 0 | 0 | 0 | 0 | 0 | 0 | 0 | 0 | 0 | 0 | 0 | 0 | 0 | 0 | 0 | 0 | 0 | 0 | 0 | 0 | 0 | 0 | 0 | 0 | 0 | 0 | 0 | 0 | [7 empty] | D8X
0 | = | 0 | 0 | 0 | 0 | 0 | 0 | 0 | 0 | 0 | 0 | 0 | 0 | 0 | 0 | 0 | 0 | 0 | 0 | 0 | 0 | 0 | 0 | 0 | 0 | 0 | 0 | 0 | 0 | 0 | 0 | 0 | 0 | 0 | [7 empty] | D8Y
0 | = | 0 | 0 | 0 | 0 | 0 | 0 | 0 | 0 | 0 | 0 | 0 | 0 | 0 | 0 | 0 | 0 | 0 | 0 | 0 | 0 | 0 | 0 | 0 | 0 | 0 | 0 | 0 | 0 | 0 | 0 | 0 | 0 | 0 | [7 empty] | D8θ
0 | = | 0 | 0 | 0 | 0 | 0 | 0 | 0 | 0 | 0 | 0 | 0 | 0 | 0 | 0 | 0 | 0 | 0 | 0 | 0 | 0 | 0 | 0 | 0 | 0 | 0 | 0 | 0 | 0 | 0 | 0 | 0 | 0 | 0 | [7 empty] | D9X
0 | = | 0 | 0 | 0 | 0 | 0 | 0 | 0 | 0 | 0 | 0 | 0 | 0 | 0 | 0 | 0 | 0 | 0 | 0 | 0 | 0 | 0 | 0 | 0 | 0 | 0 | 0 | 0 | 0 | 0 | 0 | 0 | 0 | 0 | [7 empty] | D9Y
0 | = | 0 | 0 | 0 | 0 | 0 | 0 | 0 | 0 | 0 | 0 | 0 | 0 | 0 | 0 | 0 | 0 | 0 | 0 | 0 | 0 | 0 | 0 | 0 | 0 | 0 | 0 | 0 | 0 | 0 | 0 | 0 | 0 | 0 | [7 empty] | D9θ
0 | = | 0 | 0 | 0 | 0 | 0 | 0 | 0 | 0 | 0 | 0 | 0 | 0 | 0 | 0 | 0 | 0 | 0 | 0 | 0 | 0 | 0 | 0 | 0 | 0 | 0 | 0 | 0 | 0 | 0 | 0 | 0 | 0 | 0 | [7 empty] | D10X
0 | = | 0 | 0 | 0 | 0 | 0 | 0 | 0 | 0 | 0 | 0 | 0 | 0 | 0 | 0 | 0 | 0 | 0 | 0 | 0 | 0 | 0 | 0 | 0 | 0 | 0 | 0 | 0 | 0 | 0 | 0 | 0 | 0 | 0 | [7 empty] | D10Y
0 | = | 0 | 0 | 0 | 0 | 0 | 0 | 0 | 0 | 0 | 0 | 0 | 0 | 0 | 0 | 0 | 0 | 0 | 0 | 0 | 0 | 0 | 0 | 0 | 0 | 0 | 0 | 0 | 0 | 0 | 0 | 0 | 0 | 0 | [7 empty] | D10θ
0 | = | 0 | 0 | 0 | 0 | 0 | 0 | 0 | 0 | 0 | 0 | 0 | 0 | 0 | 0 | 0 | 0 | 0 | 0 | 0 | 0 | 0 | 0 | 0 | 0 | 0 | 0 | 0 | 0 | 0 | 0 | 0 | 0 | 0 | [7 empty] | D11X
0 | = | 0 | 0 | 0 | 0 | 0 | 0 | 0 | 0 | 0 | 0 | 0 | 0 | 0 | 0 | 0 | 0 | 0 | 0 | 0 | 0 | 0 | 0 | 0 | 0 | 0 | 0 | 0 | 0 | 0 | 0 | 0 | 0 | 0 | [7 empty] | D11Y
0 | = | 0 | 0 | 0 | 0 | 0 | 0 | 0 | 0 | 0 | 0 | 0 | 0 | 0 | 0 | 0 | 0 | 0 | 0 | 0 | 0 | 0 | 0 | 0 | 0 | 0 | 0 | 0 | 0 | 0 | 0 | 0 | 0 | 0 | [7 empty] | D11θ
BLOQUE TÉCNICO DE RESOLUCIÓN AUTOMÁTICA [K_SOLVER] (INVERSIÓN POR PENALIZACIÓN/IDENTIDAD)
[37 empty] | D_CALCULADO |  | R_CALCULADO
| 1 | 0 | 0 | 0 | 0 | 0 | 0 | 0 | 0 | 0 | 0 | 0 | 0 | 0 | 0 | 0 | 0 | 0 | 0 | 0 | 0 | 0 | 0 | 0 | 0 | 0 | 0 | 0 | 0 | 0 | 0 | 0 | 0 |  | 0 |  | 0 |  | 0
| 0 | 1 | 0 | 0 | 0 | 0 | 0 | 0 | 0 | 0 | 0 | 0 | 0 | 0 | 0 | 0 | 0 | 0 | 0 | 0 | 0 | 0 | 0 | 0 | 0 | 0 | 0 | 0 | 0 | 0 | 0 | 0 | 0 |  | 0 |  | 0 |  | 0
| 0 | 0 | 1 | 0 | 0 | 0 | 0 | 0 | 0 | 0 | 0 | 0 | 0 | 0 | 0 | 0 | 0 | 0 | 0 | 0 | 0 | 0 | 0 | 0 | 0 | 0 | 0 | 0 | 0 | 0 | 0 | 0 | 0 |  | 0 |  | 0 |  | 0
| 0 | 0 | 0 | 1 | 0 | 0 | 0 | 0 | 0 | 0 | 0 | 0 | 0 | 0 | 0 | 0 | 0 | 0 | 0 | 0 | 0 | 0 | 0 | 0 | 0 | 0 | 0 | 0 | 0 | 0 | 0 | 0 | 0 |  | 0 |  | 0 |  | 0
| 0 | 0 | 0 | 0 | 1 | 0 | 0 | 0 | 0 | 0 | 0 | 0 | 0 | 0 | 0 | 0 | 0 | 0 | 0 | 0 | 0 | 0 | 0 | 0 | 0 | 0 | 0 | 0 | 0 | 0 | 0 | 0 | 0 |  | 0 |  | 0 |  | 0
| 0 | 0 | 0 | 0 | 0 | 1 | 0 | 0 | 0 | 0 | 0 | 0 | 0 | 0 | 0 | 0 | 0 | 0 | 0 | 0 | 0 | 0 | 0 | 0 | 0 | 0 | 0 | 0 | 0 | 0 | 0 | 0 | 0 |  | 0 |  | 0 |  | 0
| 0 | 0 | 0 | 0 | 0 | 0 | 1 | 0 | 0 | 0 | 0 | 0 | 0 | 0 | 0 | 0 | 0 | 0 | 0 | 0 | 0 | 0 | 0 | 0 | 0 | 0 | 0 | 0 | 0 | 0 | 0 | 0 | 0 |  | 0 |  | 0 |  | 0
| 0 | 0 | 0 | 0 | 0 | 0 | 0 | 1 | 0 | 0 | 0 | 0 | 0 | 0 | 0 | 0 | 0 | 0 | 0 | 0 | 0 | 0 | 0 | 0 | 0 | 0 | 0 | 0 | 0 | 0 | 0 | 0 | 0 |  | 0 |  | 0 |  | 0
| 0 | 0 | 0 | 0 | 0 | 0 | 0 | 0 | 1 | 0 | 0 | 0 | 0 | 0 | 0 | 0 | 0 | 0 | 0 | 0 | 0 | 0 | 0 | 0 | 0 | 0 | 0 | 0 | 0 | 0 | 0 | 0 | 0 |  | 0 |  | 0 |  | 0
| 0 | 0 | 0 | 0 | 0 | 0 | 0 | 0 | 0 | 1 | 0 | 0 | 0 | 0 | 0 | 0 | 0 | 0 | 0 | 0 | 0 | 0 | 0 | 0 | 0 | 0 | 0 | 0 | 0 | 0 | 0 | 0 | 0 |  | 0 |  | 0 |  | 0
| 0 | 0 | 0 | 0 | 0 | 0 | 0 | 0 | 0 | 0 | 1 | 0 | 0 | 0 | 0 | 0 | 0 | 0 | 0 | 0 | 0 | 0 | 0 | 0 | 0 | 0 | 0 | 0 | 0 | 0 | 0 | 0 | 0 |  | 0 |  | 0 |  | 0
| 0 | 0 | 0 | 0 | 0 | 0 | 0 | 0 | 0 | 0 | 0 | 1 | 0 | 0 | 0 | 0 | 0 | 0 | 0 | 0 | 0 | 0 | 0 | 0 | 0 | 0 | 0 | 0 | 0 | 0 | 0 | 0 | 0 |  | 0 |  | 0 |  | 0
| 0 | 0 | 0 | 0 | 0 | 0 | 0 | 0 | 0 | 0 | 0 | 0 | 1 | 0 | 0 | 0 | 0 | 0 | 0 | 0 | 0 | 0 | 0 | 0 | 0 | 0 | 0 | 0 | 0 | 0 | 0 | 0 | 0 |  | 0 |  | 0 |  | 0
| 0 | 0 | 0 | 0 | 0 | 0 | 0 | 0 | 0 | 0 | 0 | 0 | 0 | 1 | 0 | 0 | 0 | 0 | 0 | 0 | 0 | 0 | 0 | 0 | 0 | 0 | 0 | 0 | 0 | 0 | 0 | 0 | 0 |  | 0 |  | 0 |  | 0
| 0 | 0 | 0 | 0 | 0 | 0 | 0 | 0 | 0 | 0 | 0 | 0 | 0 | 0 | 1 | 0 | 0 | 0 | 0 | 0 | 0 | 0 | 0 | 0 | 0 | 0 | 0 | 0 | 0 | 0 | 0 | 0 | 0 |  | 0 |  | 0 |  | 0
| 0 | 0 | 0 | 0 | 0 | 0 | 0 | 0 | 0 | 0 | 0 | 0 | 0 | 0 | 0 | 1 | 0 | 0 | 0 | 0 | 0 | 0 | 0 | 0 | 0 | 0 | 0 | 0 | 0 | 0 | 0 | 0 | 0 |  | 0 |  | 0 |  | 0
| 0 | 0 | 0 | 0 | 0 | 0 | 0 | 0 | 0 | 0 | 0 | 0 | 0 | 0 | 0 | 0 | 1 | 0 | 0 | 0 | 0 | 0 | 0 | 0 | 0 | 0 | 0 | 0 | 0 | 0 | 0 | 0 | 0 |  | 0 |  | 0 |  | 0
| 0 | 0 | 0 | 0 | 0 | 0 | 0 | 0 | 0 | 0 | 0 | 0 | 0 | 0 | 0 | 0 | 0 | 1 | 0 | 0 | 0 | 0 | 0 | 0 | 0 | 0 | 0 | 0 | 0 | 0 | 0 | 0 | 0 |  | 0 |  | 0 |  | 0
| 0 | 0 | 0 | 0 | 0 | 0 | 0 | 0 | 0 | 0 | 0 | 0 | 0 | 0 | 0 | 0 | 0 | 0 | 1 | 0 | 0 | 0 | 0 | 0 | 0 | 0 | 0 | 0 | 0 | 0 | 0 | 0 | 0 |  | 0 |  | 0 |  | 0
| 0 | 0 | 0 | 0 | 0 | 0 | 0 | 0 | 0 | 0 | 0 | 0 | 0 | 0 | 0 | 0 | 0 | 0 | 0 | 1 | 0 | 0 | 0 | 0 | 0 | 0 | 0 | 0 | 0 | 0 | 0 | 0 | 0 |  | 0 |  | 0 |  | 0
| 0 | 0 | 0 | 0 | 0 | 0 | 0 | 0 | 0 | 0 | 0 | 0 | 0 | 0 | 0 | 0 | 0 | 0 | 0 | 0 | 1 | 0 | 0 | 0 | 0 | 0 | 0 | 0 | 0 | 0 | 0 | 0 | 0 |  | 0 |  | 0 |  | 0
| 0 | 0 | 0 | 0 | 0 | 0 | 0 | 0 | 0 | 0 | 0 | 0 | 0 | 0 | 0 | 0 | 0 | 0 | 0 | 0 | 0 | 1 | 0 | 0 | 0 | 0 | 0 | 0 | 0 | 0 | 0 | 0 | 0 |  | 0 |  | 0 |  | 0
| 0 | 0 | 0 | 0 | 0 | 0 | 0 | 0 | 0 | 0 | 0 | 0 | 0 | 0 | 0 | 0 | 0 | 0 | 0 | 0 | 0 | 0 | 1 | 0 | 0 | 0 | 0 | 0 | 0 | 0 | 0 | 0 | 0 |  | 0 |  | 0 |  | 0
| 0 | 0 | 0 | 0 | 0 | 0 | 0 | 0 | 0 | 0 | 0 | 0 | 0 | 0 | 0 | 0 | 0 | 0 | 0 | 0 | 0 | 0 | 0 | 1 | 0 | 0 | 0 | 0 | 0 | 0 | 0 | 0 | 0 |  | 0 |  | 0 |  | 0
| 0 | 0 | 0 | 0 | 0 | 0 | 0 | 0 | 0 | 0 | 0 | 0 | 0 | 0 | 0 | 0 | 0 | 0 | 0 | 0 | 0 | 0 | 0 | 0 | 1 | 0 | 0 | 0 | 0 | 0 | 0 | 0 | 0 |  | 0 |  | 0 |  | 0
| 0 | 0 | 0 | 0 | 0 | 0 | 0 | 0 | 0 | 0 | 0 | 0 | 0 | 0 | 0 | 0 | 0 | 0 | 0 | 0 | 0 | 0 | 0 | 0 | 0 | 1 | 0 | 0 | 0 | 0 | 0 | 0 | 0 |  | 0 |  | 0 |  | 0
| 0 | 0 | 0 | 0 | 0 | 0 | 0 | 0 | 0 | 0 | 0 | 0 | 0 | 0 | 0 | 0 | 0 | 0 | 0 | 0 | 0 | 0 | 0 | 0 | 0 | 0 | 1 | 0 | 0 | 0 | 0 | 0 | 0 |  | 0 |  | 0 |  | 0
| 0 | 0 | 0 | 0 | 0 | 0 | 0 | 0 | 0 | 0 | 0 | 0 | 0 | 0 | 0 | 0 | 0 | 0 | 0 | 0 | 0 | 0 | 0 | 0 | 0 | 0 | 0 | 1 | 0 | 0 | 0 | 0 | 0 |  | 0 |  | 0 |  | 0
| 0 | 0 | 0 | 0 | 0 | 0 | 0 | 0 | 0 | 0 | 0 | 0 | 0 | 0 | 0 | 0 | 0 | 0 | 0 | 0 | 0 | 0 | 0 | 0 | 0 | 0 | 0 | 0 | 1 | 0 | 0 | 0 | 0 |  | 0 |  | 0 |  | 0
| 0 | 0 | 0 | 0 | 0 | 0 | 0 | 0 | 0 | 0 | 0 | 0 | 0 | 0 | 0 | 0 | 0 | 0 | 0 | 0 | 0 | 0 | 0 | 0 | 0 | 0 | 0 | 0 | 0 | 1 | 0 | 0 | 0 |  | 0 |  | 0 |  | 0
| 0 | 0 | 0 | 0 | 0 | 0 | 0 | 0 | 0 | 0 | 0 | 0 | 0 | 0 | 0 | 0 | 0 | 0 | 0 | 0 | 0 | 0 | 0 | 0 | 0 | 0 | 0 | 0 | 0 | 0 | 1 | 0 | 0 |  | 0 |  | 0 |  | 0
| 0 | 0 | 0 | 0 | 0 | 0 | 0 | 0 | 0 | 0 | 0 | 0 | 0 | 0 | 0 | 0 | 0 | 0 | 0 | 0 | 0 | 0 | 0 | 0 | 0 | 0 | 0 | 0 | 0 | 0 | 0 | 1 | 0 |  | 0 |  | 0 |  | 0
| 0 | 0 | 0 | 0 | 0 | 0 | 0 | 0 | 0 | 0 | 0 | 0 | 0 | 0 | 0 | 0 | 0 | 0 | 0 | 0 | 0 | 0 | 0 | 0 | 0 | 0 | 0 | 0 | 0 | 0 | 0 | 0 | 1 |  | 0 |  | 0 |  | 0
RESUMEN DE DESPLAZAMIENTOS
| D1X | U1X | = | 0 | U1X | bar: DX
| D1Y | U1Y | = | 0 | U1Y | bar: DX
| D1θ | U1θ | = | 0 | U1θ | DX: rad
| D2X | U2X | = | 0 | U2X | bar: DX
| D2Y | U2Y | = | 0 | U2Y | bar: DX
| D2θ | U2θ | = | 0 | U2θ | DX: rad
| D3X | U3X | = | 0 | U3X | bar: DX
| D3Y | U3Y | = | 0 | U3Y | bar: DX
| D3θ | U3θ | = | 0 | U3θ | DX: rad
| D4X | U4X | = | 0 | U4X | bar: DX
| D4Y | U4Y | = | 0 | U4Y | bar: DX
| D4θ | U4θ | = | 0 | U4θ | DX: rad
| D5X | U5X | = | 0 | U5X | bar: DX
| D5Y | U5Y | = | 0 | U5Y | bar: DX
| D5θ | U5θ | = | 0 | U5θ | DX: rad
| D6X | U6X | = | 0 | U6X | bar: DX
| D6Y | U6Y | = | 0 | U6Y | bar: DX
| D6θ | U6θ | = | 0 | U6θ | DX: rad
| D7X | U7X | = | 0 | U7X | bar: DX
| D7Y | U7Y | = | 0 | U7Y | bar: DX
| D7θ | U7θ | = | 0 | U7θ | DX: rad
| D8X | U8X | = | 0 | U8X | bar: DX
| D8Y | U8Y | = | 0 | U8Y | bar: DX
| D8θ | U8θ | = | 0 | U8θ | DX: rad
| D9X | U9X | = | 0 | U9X | bar: DX
| D9Y | U9Y | = | 0 | U9Y | bar: DX
| D9θ | U9θ | = | 0 | U9θ | DX: rad
| D10X | U10X | = | 0 | U10X | bar: DX
| D10Y | U10Y | = | 0 | U10Y | bar: DX
| D10θ | U10θ | = | 0 | U10θ | DX: rad
| D11X | U11X | = | 0 | U11X | bar: DX
| D11Y | U11Y | = | 0 | U11Y | bar: DX
| D11θ | U11θ | = | 0 | U11θ | DX: rad
DATOS PARA GRAFICAR LA CURVA ELASTICA
| Nudo | X (cm) | DY (cm)
| 1 | 0 | 0
2
3
4
5
6
7
8
9
10
11

## 3.1 MIXTAS (10 TRAMOS)
| E | 150000 | Kgf/cm2 | [32 empty] | MODULO A: CARGAS PUNTUALES Y OBLICUAS (CARTESIANAS X - Y)
| b | 5 | cm | [32 empty] | Carga / Nudo | Magnitud P (Kgf) | Ángulo α (°) | α (rad) | Px = P*COS(α) (Kgf) | Py = -P*SEN(α) (Kgf) | Momento M (Kgf.cm) | M en Kgf.m
| h | 10 | cm | [32 empty] | Carga 1 (Nudo 1)
| A | 50 | cm2 |  | Tramos Utilizados = | 0 | [29 empty] | Carga 2 (Nudo 2)
| I | 416.6667 | cm4 |  | Nodos Utilizados = | 0 | [29 empty] | Carga 3 (Nudo 3)
Carga 4 (Nudo 4)
| Barra | INICIO |  | FIN |  | DX | DY | L | Cx | Cy | E | A | I | EA/L | 12EI/L3 | 6EI/L2 | 4EI/L | 2EI/L | [17 empty] | Carga 5 (Nudo 5)
|  | X | Y | X | Y | [30 empty] | Carga 6 (Nudo 6)
| 1 | [34 empty] | Carga 7 (Nudo 7)
| 2 | [34 empty] | Carga 8 (Nudo 8)
| 3 | [34 empty] | Carga 9 (Nudo 9)
| 4 | [34 empty] | Carga 10 (Nudo 10)
5
| 6 | [34 empty] | MODULO B: CARGAS DISTRIBUIDAS (DIVISIÓN IZQUIERDA / DERECHA)
| 7 | [34 empty] | Barra | w (Kgf/m) | L (m) | L (cm) | w (Kgf/cm) | Vi Izq (Kgf) | Signo | Mi (Kgf.cm) | Mi (Kgf.m)
| 8 | [34 empty] | 1 | [5 empty] | ↑ (+) |  |  | ↑ (+)
| 9 | [34 empty] | 2 | [5 empty] | ↑ (+) |  |  | ↑ (+)
| 10 | [34 empty] | 3 | [5 empty] | ↑ (+) |  |  | ↑ (+)
[36 empty] | 4 | [5 empty] | ↑ (+) |  |  | ↑ (+)
| Barra | INICIO |  |  | FIN | [30 empty] | 5 | [5 empty] | ↑ (+) |  |  | ↑ (+)
|  | X | Y | θ | X | [30 empty] | 6 | [5 empty] | ↑ (+) |  |  | ↑ (+) | bar: DX to DY
| 1 | [34 empty] | 7 | [5 empty] | ↑ (+) |  |  | ↑ (+)
| 2 | [34 empty] | 8 | [5 empty] | ↑ (+) |  |  | ↑ (+)
| 3 | [34 empty] | 9 | [5 empty] | ↑ (+) |  |  | ↑ (+)
| 4 | [34 empty] | 10 | [5 empty] | ↑ (+) |  |  | ↑ (+)
5
| 6 | [34 empty] | MODULO C: SUPERPOSICIÓN LINEAL DE CARGAS NODALES TOTALES {C_total}
| 7 | [34 empty] | Nudo | G.D.L. | Py Puntual (Kgf) | Py Distr. (Kgf) | Py Total (Kgf) | M Puntual (Kgf.cm) | M Distr. (Kgf.cm) | M Total (Kgf.cm) | M Total (Kgf.m)
| 8 | [34 empty] | Nudo 1 | 1
| 9 | [34 empty] | Nudo 2 | 2
| 10 | [34 empty] | Nudo 3 | 3
[36 empty] | Nudo 4 | 4
[36 empty] | Nudo 5 | 5
[36 empty] | Nudo 6 | 6 | bar: DX
| 0 | 0 | 0 | 0 | 0 | DX: 0 | [22 empty] | Nudo 7 | 7
| 0 | 0 | 0 | 0 | 0 | DX: 0 | [22 empty] | Nudo 8 | 8
K1 = | 0 | 0 | 0 | 0 | 0 | DX: 0 | [22 empty] | Nudo 9 | 9
| 0 | 0 | 0 | 0 | 0 | DX: 0 | [22 empty] | Nudo 10 | 10
| 0 | 0 | 0 | 0 | 0 | DX: 0 | [22 empty] | Nudo 11 | 11 | 0 |  | 0 | 0 |  | 0 | 0
| 0 | 0 | 0 | 0 | 0 | DX: 0
| U1X | U1Y | U1θ | U2X | U2Y | U2θ | U3X | U3Y | U3θ | U4X | U4Y | U4θ | U5X | U5Y | U5θ | U6X | U6Y | U6θ | U7X | U7Y | U7θ | U8X | U8Y | U8θ | U9X | U9Y | U9θ | U10X | U10Y | U10θ | U11X | U11Y | U11θ
| 0 | 0 | 0 | 0 | 0 | DX: 0 | [20 empty] | U1X
| 0 | 0 | 0 | 0 | 0 | DX: 0 | [20 empty] | U1Y
| 0 | 0 | 0 | 0 | 0 | DX: 0 | [20 empty] | U1θ
| 0 | 0 | 0 | 0 | 0 | DX: 0 | [20 empty] | U2X
| 0 | 0 | 0 | 0 | 0 | DX: 0 | [20 empty] | U2Y
| 0 | 0 | 0 | 0 | 0 | DX: 0 | [20 empty] | U2θ
U3X
U3Y
U3θ
U4X
U4Y
U4θ
U5X
U5Y
U5θ
K1 = | [33 empty] | U6X
U6Y
U6θ
U7X
U7Y
U7θ
U8X
U8Y
U8θ
U9X
U9Y
U9θ
U10X
U10Y
U10θ
U11X
U11Y
U11θ
| 0 | 0 | 0 | 0 | 0 | DX: 0
| 0 | 0 | 0 | 0 | 0 | DX: 0
K2 = | 0 | 0 | 0 | 0 | 0 | DX: 0
| 0 | 0 | 0 | 0 | 0 | DX: 0
| 0 | 0 | 0 | 0 | 0 | DX: 0
| 0 | 0 | 0 | 0 | 0 | DX: 0
| U1X | U1Y | U1θ | U2X | U2Y | U2θ | U3X | U3Y | U3θ | U4X | U4Y | U4θ | U5X | U5Y | U5θ | U6X | U6Y | U6θ | U7X | U7Y | U7θ | U8X | U8Y | U8θ | U9X | U9Y | U9θ | U10X | U10Y | U10θ | U11X | U11Y | U11θ
U1X
U1Y
U1θ
|  |  |  | 0 | 0 | DX: 0; DY: 0; L: 0; Cx: 0 | [20 empty] | U2X
|  |  |  | 0 | 0 | DX: 0; DY: 0; L: 0; Cx: 0 | [20 empty] | U2Y
|  |  |  | 0 | 0 | DX: 0; DY: 0; L: 0; Cx: 0 | [20 empty] | U2θ
|  |  |  | 0 | 0 | DX: 0; DY: 0; L: 0; Cx: 0 | [20 empty] | U3X
|  |  |  | 0 | 0 | DX: 0; DY: 0; L: 0; Cx: 0 | [20 empty] | U3Y
|  |  |  | 0 | 0 | DX: 0; DY: 0; L: 0; Cx: 0 | [20 empty] | U3θ
U4X
U4Y
U4θ
U5X
U5Y
U5θ
K2 = | [33 empty] | U6X
U6Y
U6θ
U7X
U7Y
U7θ
U8X
U8Y
U8θ
U9X
U9Y
U9θ
U10X
U10Y
U10θ
U11X
U11Y
U11θ
| 0 | 0 | 0 | 0 | 0 | DX: 0
| 0 | 0 | 0 | 0 | 0 | DX: 0
K3 = | 0 | 0 | 0 | 0 | 0 | DX: 0
| 0 | 0 | 0 | 0 | 0 | DX: 0
| 0 | 0 | 0 | 0 | 0 | DX: 0
| 0 | 0 | 0 | 0 | 0 | DX: 0
| U1X | U1Y | U1θ | U2X | U2Y | U2θ | U3X | U3Y | U3θ | U4X | U4Y | U4θ | U5X | U5Y | U5θ | U6X | U6Y | U6θ | U7X | U7Y | U7θ | U8X | U8Y | U8θ | U9X | U9Y | U9θ | U10X | U10Y | U10θ | U11X | U11Y | U11θ
U1X
U1Y
U1θ
U2X
U2Y
U2θ
[7 empty] | 0 | 0 | 0 | 0 | 0 | 0 | [21 empty] | U3X
[7 empty] | 0 | 0 | 0 | 0 | 0 | 0 | [21 empty] | U3Y
[7 empty] | 0 | 0 | 0 | 0 | 0 | 0 | [21 empty] | U3θ
[7 empty] | 0 | 0 | 0 | 0 | 0 | 0 | [21 empty] | U4X
[7 empty] | 0 | 0 | 0 | 0 | 0 | 0 | [21 empty] | U4Y
[7 empty] | 0 | 0 | 0 | 0 | 0 | 0 | [21 empty] | U4θ
U5X
U5Y
U5θ
K3 = | [33 empty] | U6X
U6Y
U6θ
U7X
U7Y
U7θ
U8X
U8Y
U8θ
U9X
U9Y
U9θ
U10X
U10Y
U10θ
U11X
U11Y
U11θ
| 0 | 0 | 0 | 0 | 0 | DX: 0
| 0 | 0 | 0 | 0 | 0 | DX: 0
K4 = | 0 | 0 | 0 | 0 | 0 | DX: 0
| 0 | 0 | 0 | 0 | 0 | DX: 0
| 0 | 0 | 0 | 0 | 0 | DX: 0
| 0 | 0 | 0 | 0 | 0 | DX: 0
| U1X | U1Y | U1θ | U2X | U2Y | U2θ | U3X | U3Y | U3θ | U4X | U4Y | U4θ | U5X | U5Y | U5θ | U6X | U6Y | U6θ | U7X | U7Y | U7θ | U8X | U8Y | U8θ | U9X | U9Y | U9θ | U10X | U10Y | U10θ | U11X | U11Y | U11θ
U1X
U1Y
U1θ
U2X
U2Y
U2θ
U3X
U3Y
U3θ
[6 empty] | Cy: 0; E: 0; A: 0; I: 0 | 0 | 0 | [18 empty] | U4X
[6 empty] | Cy: 0; E: 0; A: 0; I: 0 | 0 | 0 | [18 empty] | U4Y
[6 empty] | Cy: 0; E: 0; A: 0; I: 0 | 0 | 0 | [18 empty] | U4θ
[6 empty] | Cy: 0; E: 0; A: 0; I: 0 | 0 | 0 | [18 empty] | U5X
[6 empty] | Cy: 0; E: 0; A: 0; I: 0 | 0 | 0 | [18 empty] | U5Y
[6 empty] | Cy: 0; E: 0; A: 0; I: 0 | 0 | 0 | [18 empty] | U5θ
K4 = | [33 empty] | U6X
U6Y
U6θ
U7X
U7Y
U7θ
U8X
U8Y
U8θ
U9X
U9Y
U9θ
U10X
U10Y
U10θ
U11X
U11Y
U11θ
| 0 | 0 | 0 | 0 | 0 | DX: 0
| 0 | 0 | 0 | 0 | 0 | DX: 0
K5 = | 0 | 0 | 0 | 0 | 0 | DX: 0
| 0 | 0 | 0 | 0 | 0 | DX: 0
| 0 | 0 | 0 | 0 | 0 | DX: 0
| 0 | 0 | 0 | 0 | 0 | DX: 0
| U1X | U1Y | U1θ | U2X | U2Y | U2θ | U3X | U3Y | U3θ | U4X | U4Y | U4θ | U5X | U5Y | U5θ | U6X | U6Y | U6θ | U7X | U7Y | U7θ | U8X | U8Y | U8θ | U9X | U9Y | U9θ | U10X | U10Y | U10θ | U11X | U11Y | U11θ
U1X
U1Y
U1θ
U2X
U2Y
U2θ
U3X
U3Y
U3θ
U4X
U4Y
U4θ
[6 empty] | I: 0 | 0 | 0 | 0 | 0 | 0 | [15 empty] | U5X
[6 empty] | I: 0 | 0 | 0 | 0 | 0 | 0 | [15 empty] | U5Y
[6 empty] | I: 0 | 0 | 0 | 0 | 0 | 0 | [15 empty] | U5θ
K5 = | [5 empty] | I: 0 | 0 | 0 | 0 | 0 | 0 | [15 empty] | U6X
[6 empty] | I: 0 | 0 | 0 | 0 | 0 | 0 | [15 empty] | U6Y
[6 empty] | I: 0 | 0 | 0 | 0 | 0 | 0 | [15 empty] | U6θ
U7X
U7Y
U7θ
U8X
U8Y
U8θ
U9X
U9Y
U9θ
U10X
U10Y
U10θ
U11X
U11Y
U11θ
| 0 | 0 | 0 | 0 | 0 | DX: 0
| 0 | 0 | 0 | 0 | 0 | DX: 0
K6 = | 0 | 0 | 0 | 0 | 0 | DX: 0
| 0 | 0 | 0 | 0 | 0 | DX: 0
| 0 | 0 | 0 | 0 | 0 | DX: 0
| 0 | 0 | 0 | 0 | 0 | DX: 0
| U1X | U1Y | U1θ | U2X | U2Y | U2θ | U3X | U3Y | U3θ | U4X | U4Y | U4θ | U5X | U5Y | U5θ | U6X | U6Y | U6θ | U7X | U7Y | U7θ | U8X | U8Y | U8θ | U9X | U9Y | U9θ | U10X | U10Y | U10θ | U11X | U11Y | U11θ
U1X
U1Y
U1θ
U2X
U2Y
U2θ
U3X
U3Y
U3θ
U4X
U4Y
U4θ
U5X
U5Y
U5θ
K6 = | [15 empty] | 0 | 0 | 0 | 0 | 0 | 0 | [12 empty] | U6X
[16 empty] | 0 | 0 | 0 | 0 | 0 | 0 | [12 empty] | U6Y
[16 empty] | 0 | 0 | 0 | 0 | 0 | 0 | [12 empty] | U6θ
[16 empty] | 0 | 0 | 0 | 0 | 0 | 0 | [12 empty] | U7X
[16 empty] | 0 | 0 | 0 | 0 | 0 | 0 | [12 empty] | U7Y
[16 empty] | 0 | 0 | 0 | 0 | 0 | 0 | [12 empty] | U7θ
U8X
U8Y
U8θ
U9X
U9Y
U9θ
U10X
U10Y
U10θ
U11X
U11Y
U11θ
| 0 | 0 | 0 | 0 | 0 | DX: 0
| 0 | 0 | 0 | 0 | 0 | DX: 0
K7 = | 0 | 0 | 0 | 0 | 0 | DX: 0
| 0 | 0 | 0 | 0 | 0 | DX: 0
| 0 | 0 | 0 | 0 | 0 | DX: 0
| 0 | 0 | 0 | 0 | 0 | DX: 0
| U1X | U1Y | U1θ | U2X | U2Y | U2θ | U3X | U3Y | U3θ | U4X | U4Y | U4θ | U5X | U5Y | U5θ | U6X | U6Y | U6θ | U7X | U7Y | U7θ | U8X | U8Y | U8θ | U9X | U9Y | U9θ | U10X | U10Y | U10θ | U11X | U11Y | U11θ
U1X
U1Y
U1θ
U2X
U2Y
U2θ
U3X
U3Y
U3θ
U4X
U4Y
U4θ
U5X
U5Y
U5θ
K7 = | [33 empty] | U6X
U6Y
U6θ
[19 empty] | 0 | 0 | 0 | 0 | 0 | 0 | [9 empty] | U7X
[19 empty] | 0 | 0 | 0 | 0 | 0 | 0 | [9 empty] | U7Y
[19 empty] | 0 | 0 | 0 | 0 | 0 | 0 | [9 empty] | U7θ
[19 empty] | 0 | 0 | 0 | 0 | 0 | 0 | [9 empty] | U8X
[19 empty] | 0 | 0 | 0 | 0 | 0 | 0 | [9 empty] | U8Y
[19 empty] | 0 | 0 | 0 | 0 | 0 | 0 | [9 empty] | U8θ
U9X
U9Y
U9θ
U10X
U10Y
U10θ
U11X
U11Y
U11θ
| 0 | 0 | 0 | 0 | 0 | DX: 0
| 0 | 0 | 0 | 0 | 0 | DX: 0
K8 = | 0 | 0 | 0 | 0 | 0 | DX: 0
| 0 | 0 | 0 | 0 | 0 | DX: 0
| 0 | 0 | 0 | 0 | 0 | DX: 0
| 0 | 0 | 0 | 0 | 0 | DX: 0
| U1X | U1Y | U1θ | U2X | U2Y | U2θ | U3X | U3Y | U3θ | U4X | U4Y | U4θ | U5X | U5Y | U5θ | U6X | U6Y | U6θ | U7X | U7Y | U7θ | U8X | U8Y | U8θ | U9X | U9Y | U9θ | U10X | U10Y | U10θ | U11X | U11Y | U11θ
U1X
U1Y
U1θ
U2X
U2Y
U2θ
U3X
U3Y
U3θ
U4X
U4Y
U4θ
U5X
U5Y
U5θ
K8 = | [33 empty] | U6X
U6Y
U6θ
U7X
U7Y
U7θ
[22 empty] | 0 | 0 | 0 | 0 | 0 | 0 | [6 empty] | U8X
[22 empty] | 0 | 0 | 0 | 0 | 0 | 0 | [6 empty] | U8Y
[22 empty] | 0 | 0 | 0 | 0 | 0 | 0 | [6 empty] | U8θ
[22 empty] | 0 | 0 | 0 | 0 | 0 | 0 | [6 empty] | U9X
[22 empty] | 0 | 0 | 0 | 0 | 0 | 0 | [6 empty] | U9Y
[22 empty] | 0 | 0 | 0 | 0 | 0 | 0 | [6 empty] | U9θ
U10X
U10Y
U10θ
U11X
U11Y
U11θ
| 0 | 0 | 0 | 0 | 0 | DX: 0
| 0 | 0 | 0 | 0 | 0 | DX: 0
K9 = | 0 | 0 | 0 | 0 | 0 | DX: 0
| 0 | 0 | 0 | 0 | 0 | DX: 0
| 0 | 0 | 0 | 0 | 0 | DX: 0
| 0 | 0 | 0 | 0 | 0 | DX: 0
| U1X | U1Y | U1θ | U2X | U2Y | U2θ | U3X | U3Y | U3θ | U4X | U4Y | U4θ | U5X | U5Y | U5θ | U6X | U6Y | U6θ | U7X | U7Y | U7θ | U8X | U8Y | U8θ | U9X | U9Y | U9θ | U10X | U10Y | U10θ | U11X | U11Y | U11θ
U1X
U1Y
U1θ
U2X
U2Y
U2θ
U3X
U3Y
U3θ
U4X
U4Y
U4θ
U5X
U5Y
U5θ
K9 = | [33 empty] | U6X
U6Y
U6θ
U7X
U7Y
U7θ
U8X
U8Y
U8θ
[25 empty] | 0 | 0 | 0 | 0 | 0 | 0 |  |  |  | U9X
[25 empty] | 0 | 0 | 0 | 0 | 0 | 0 |  |  |  | U9Y
[25 empty] | 0 | 0 | 0 | 0 | 0 | 0 |  |  |  | U9θ
[25 empty] | 0 | 0 | 0 | 0 | 0 | 0 |  |  |  | U10X
[25 empty] | 0 | 0 | 0 | 0 | 0 | 0 |  |  |  | U10Y
[25 empty] | 0 | 0 | 0 | 0 | 0 | 0 |  |  |  | U10θ
U11X
U11Y
U11θ
| 0 | 0 | 0 | 0 | 0 | DX: 0
| 0 | 0 | 0 | 0 | 0 | DX: 0
K10 = | 0 | 0 | 0 | 0 | 0 | DX: 0
| 0 | 0 | 0 | 0 | 0 | DX: 0
| 0 | 0 | 0 | 0 | 0 | DX: 0
| 0 | 0 | 0 | 0 | 0 | DX: 0
| U1X | U1Y | U1θ | U2X | U2Y | U2θ | U3X | U3Y | U3θ | U4X | U4Y | U4θ | U5X | U5Y | U5θ | U6X | U6Y | U6θ | U7X | U7Y | U7θ | U8X | U8Y | U8θ | U9X | U9Y | U9θ | U10X | U10Y | U10θ | U11X | U11Y | U11θ
U1X
U1Y
U1θ
U2X
U2Y
U2θ
U3X
U3Y
U3θ
U4X
U4Y
U4θ
U5X
U5Y
U5θ
K10 = | [33 empty] | U6X
U6Y
U6θ
U7X
U7Y
U7θ
U8X
U8Y
U8θ
U9X
U9Y
U9θ
[28 empty] | 0 | 0 | 0 | 0 | 0 | 0 | U10X
[28 empty] | 0 | 0 | 0 | 0 | 0 | 0 | U10Y
[28 empty] | 0 | 0 | 0 | 0 | 0 | 0 | U10θ
[28 empty] | 0 | 0 | 0 | 0 | 0 | 0 | U11X
[28 empty] | 0 | 0 | 0 | 0 | 0 | 0 | U11Y
[28 empty] | 0 | 0 | 0 | 0 | 0 | 0 | U11θ
MATRIZ DE RIGIDEZ GLOBAL DE LA VIGA [Kviga] (ENSAMBLE COMPLETO 10 TRAMOS / 11 NODOS / 33 GDL)
| U1X | U1Y | U1θ | U2X | U2Y | U2θ | U3X | U3Y | U3θ | U4X | U4Y | U4θ | U5X | U5Y | U5θ | U6X | U6Y | U6θ | U7X | U7Y | U7θ | U8X | U8Y | U8θ | U9X | U9Y | U9θ | U10X | U10Y | U10θ | U11X | U11Y | U11θ
| 0 | 0 | 0 | 0 | 0 | 0 | 0 | 0 | 0 | 0 | 0 | 0 | 0 | 0 | 0 | 0 | 0 | 0 | 0 | 0 | 0 | 0 | 0 | 0 | 0 | 0 | 0 | 0 | 0 | 0 | 0 | 0 | 0 | U1X
| 0 | 0 | 0 | 0 | 0 | 0 | 0 | 0 | 0 | 0 | 0 | 0 | 0 | 0 | 0 | 0 | 0 | 0 | 0 | 0 | 0 | 0 | 0 | 0 | 0 | 0 | 0 | 0 | 0 | 0 | 0 | 0 | 0 | U1Y
| 0 | 0 | 0 | 0 | 0 | 0 | 0 | 0 | 0 | 0 | 0 | 0 | 0 | 0 | 0 | 0 | 0 | 0 | 0 | 0 | 0 | 0 | 0 | 0 | 0 | 0 | 0 | 0 | 0 | 0 | 0 | 0 | 0 | U1θ
| 0 | 0 | 0 | 0 | 0 | 0 | 0 | 0 | 0 | 0 | 0 | 0 | 0 | 0 | 0 | 0 | 0 | 0 | 0 | 0 | 0 | 0 | 0 | 0 | 0 | 0 | 0 | 0 | 0 | 0 | 0 | 0 | 0 | U2X
| 0 | 0 | 0 | 0 | 0 | 0 | 0 | 0 | 0 | 0 | 0 | 0 | 0 | 0 | 0 | 0 | 0 | 0 | 0 | 0 | 0 | 0 | 0 | 0 | 0 | 0 | 0 | 0 | 0 | 0 | 0 | 0 | 0 | U2Y
| 0 | 0 | 0 | 0 | 0 | 0 | 0 | 0 | 0 | 0 | 0 | 0 | 0 | 0 | 0 | 0 | 0 | 0 | 0 | 0 | 0 | 0 | 0 | 0 | 0 | 0 | 0 | 0 | 0 | 0 | 0 | 0 | 0 | U2θ
| 0 | 0 | 0 | 0 | 0 | 0 | 0 | 0 | 0 | 0 | 0 | 0 | 0 | 0 | 0 | 0 | 0 | 0 | 0 | 0 | 0 | 0 | 0 | 0 | 0 | 0 | 0 | 0 | 0 | 0 | 0 | 0 | 0 | U3X
| 0 | 0 | 0 | 0 | 0 | 0 | 0 | 0 | 0 | 0 | 0 | 0 | 0 | 0 | 0 | 0 | 0 | 0 | 0 | 0 | 0 | 0 | 0 | 0 | 0 | 0 | 0 | 0 | 0 | 0 | 0 | 0 | 0 | U3Y
| 0 | 0 | 0 | 0 | 0 | 0 | 0 | 0 | 0 | 0 | 0 | 0 | 0 | 0 | 0 | 0 | 0 | 0 | 0 | 0 | 0 | 0 | 0 | 0 | 0 | 0 | 0 | 0 | 0 | 0 | 0 | 0 | 0 | U3θ
| 0 | 0 | 0 | 0 | 0 | 0 | 0 | 0 | 0 | 0 | 0 | 0 | 0 | 0 | 0 | 0 | 0 | 0 | 0 | 0 | 0 | 0 | 0 | 0 | 0 | 0 | 0 | 0 | 0 | 0 | 0 | 0 | 0 | U4X
| 0 | 0 | 0 | 0 | 0 | 0 | 0 | 0 | 0 | 0 | 0 | 0 | 0 | 0 | 0 | 0 | 0 | 0 | 0 | 0 | 0 | 0 | 0 | 0 | 0 | 0 | 0 | 0 | 0 | 0 | 0 | 0 | 0 | U4Y
| 0 | 0 | 0 | 0 | 0 | 0 | 0 | 0 | 0 | 0 | 0 | 0 | 0 | 0 | 0 | 0 | 0 | 0 | 0 | 0 | 0 | 0 | 0 | 0 | 0 | 0 | 0 | 0 | 0 | 0 | 0 | 0 | 0 | U4θ
| 0 | 0 | 0 | 0 | 0 | 0 | 0 | 0 | 0 | 0 | 0 | 0 | 0 | 0 | 0 | 0 | 0 | 0 | 0 | 0 | 0 | 0 | 0 | 0 | 0 | 0 | 0 | 0 | 0 | 0 | 0 | 0 | 0 | U5X
| 0 | 0 | 0 | 0 | 0 | 0 | 0 | 0 | 0 | 0 | 0 | 0 | 0 | 0 | 0 | 0 | 0 | 0 | 0 | 0 | 0 | 0 | 0 | 0 | 0 | 0 | 0 | 0 | 0 | 0 | 0 | 0 | 0 | U5Y
| 0 | 0 | 0 | 0 | 0 | 0 | 0 | 0 | 0 | 0 | 0 | 0 | 0 | 0 | 0 | 0 | 0 | 0 | 0 | 0 | 0 | 0 | 0 | 0 | 0 | 0 | 0 | 0 | 0 | 0 | 0 | 0 | 0 | U5θ
| 0 | 0 | 0 | 0 | 0 | 0 | 0 | 0 | 0 | 0 | 0 | 0 | 0 | 0 | 0 | 0 | 0 | 0 | 0 | 0 | 0 | 0 | 0 | 0 | 0 | 0 | 0 | 0 | 0 | 0 | 0 | 0 | 0 | U6X
Kviga = | 0 | 0 | 0 | 0 | 0 | 0 | 0 | 0 | 0 | 0 | 0 | 0 | 0 | 0 | 0 | 0 | 0 | 0 | 0 | 0 | 0 | 0 | 0 | 0 | 0 | 0 | 0 | 0 | 0 | 0 | 0 | 0 | 0 | U6Y
| 0 | 0 | 0 | 0 | 0 | 0 | 0 | 0 | 0 | 0 | 0 | 0 | 0 | 0 | 0 | 0 | 0 | 0 | 0 | 0 | 0 | 0 | 0 | 0 | 0 | 0 | 0 | 0 | 0 | 0 | 0 | 0 | 0 | U6θ
| 0 | 0 | 0 | 0 | 0 | 0 | 0 | 0 | 0 | 0 | 0 | 0 | 0 | 0 | 0 | 0 | 0 | 0 | 0 | 0 | 0 | 0 | 0 | 0 | 0 | 0 | 0 | 0 | 0 | 0 | 0 | 0 | 0 | U7X
| 0 | 0 | 0 | 0 | 0 | 0 | 0 | 0 | 0 | 0 | 0 | 0 | 0 | 0 | 0 | 0 | 0 | 0 | 0 | 0 | 0 | 0 | 0 | 0 | 0 | 0 | 0 | 0 | 0 | 0 | 0 | 0 | 0 | U7Y
| 0 | 0 | 0 | 0 | 0 | 0 | 0 | 0 | 0 | 0 | 0 | 0 | 0 | 0 | 0 | 0 | 0 | 0 | 0 | 0 | 0 | 0 | 0 | 0 | 0 | 0 | 0 | 0 | 0 | 0 | 0 | 0 | 0 | U7θ
| 0 | 0 | 0 | 0 | 0 | 0 | 0 | 0 | 0 | 0 | 0 | 0 | 0 | 0 | 0 | 0 | 0 | 0 | 0 | 0 | 0 | 0 | 0 | 0 | 0 | 0 | 0 | 0 | 0 | 0 | 0 | 0 | 0 | U8X
| 0 | 0 | 0 | 0 | 0 | 0 | 0 | 0 | 0 | 0 | 0 | 0 | 0 | 0 | 0 | 0 | 0 | 0 | 0 | 0 | 0 | 0 | 0 | 0 | 0 | 0 | 0 | 0 | 0 | 0 | 0 | 0 | 0 | U8Y
| 0 | 0 | 0 | 0 | 0 | 0 | 0 | 0 | 0 | 0 | 0 | 0 | 0 | 0 | 0 | 0 | 0 | 0 | 0 | 0 | 0 | 0 | 0 | 0 | 0 | 0 | 0 | 0 | 0 | 0 | 0 | 0 | 0 | U8θ
| 0 | 0 | 0 | 0 | 0 | 0 | 0 | 0 | 0 | 0 | 0 | 0 | 0 | 0 | 0 | 0 | 0 | 0 | 0 | 0 | 0 | 0 | 0 | 0 | 0 | 0 | 0 | 0 | 0 | 0 | 0 | 0 | 0 | U9X
| 0 | 0 | 0 | 0 | 0 | 0 | 0 | 0 | 0 | 0 | 0 | 0 | 0 | 0 | 0 | 0 | 0 | 0 | 0 | 0 | 0 | 0 | 0 | 0 | 0 | 0 | 0 | 0 | 0 | 0 | 0 | 0 | 0 | U9Y
| 0 | 0 | 0 | 0 | 0 | 0 | 0 | 0 | 0 | 0 | 0 | 0 | 0 | 0 | 0 | 0 | 0 | 0 | 0 | 0 | 0 | 0 | 0 | 0 | 0 | 0 | 0 | 0 | 0 | 0 | 0 | 0 | 0 | U9θ
| 0 | 0 | 0 | 0 | 0 | 0 | 0 | 0 | 0 | 0 | 0 | 0 | 0 | 0 | 0 | 0 | 0 | 0 | 0 | 0 | 0 | 0 | 0 | 0 | 0 | 0 | 0 | 0 | 0 | 0 | 0 | 0 | 0 | U10X
| 0 | 0 | 0 | 0 | 0 | 0 | 0 | 0 | 0 | 0 | 0 | 0 | 0 | 0 | 0 | 0 | 0 | 0 | 0 | 0 | 0 | 0 | 0 | 0 | 0 | 0 | 0 | 0 | 0 | 0 | 0 | 0 | 0 | U10Y
| 0 | 0 | 0 | 0 | 0 | 0 | 0 | 0 | 0 | 0 | 0 | 0 | 0 | 0 | 0 | 0 | 0 | 0 | 0 | 0 | 0 | 0 | 0 | 0 | 0 | 0 | 0 | 0 | 0 | 0 | 0 | 0 | 0 | U10θ
| 0 | 0 | 0 | 0 | 0 | 0 | 0 | 0 | 0 | 0 | 0 | 0 | 0 | 0 | 0 | 0 | 0 | 0 | 0 | 0 | 0 | 0 | 0 | 0 | 0 | 0 | 0 | 0 | 0 | 0 | 0 | 0 | 0 | U11X
| 0 | 0 | 0 | 0 | 0 | 0 | 0 | 0 | 0 | 0 | 0 | 0 | 0 | 0 | 0 | 0 | 0 | 0 | 0 | 0 | 0 | 0 | 0 | 0 | 0 | 0 | 0 | 0 | 0 | 0 | 0 | 0 | 0 | U11Y
| 0 | 0 | 0 | 0 | 0 | 0 | 0 | 0 | 0 | 0 | 0 | 0 | 0 | 0 | 0 | 0 | 0 | 0 | 0 | 0 | 0 | 0 | 0 | 0 | 0 | 0 | 0 | 0 | 0 | 0 | 0 | 0 | 0 | U11θ
VECTORES DE CARGAS GLOBALES {C} Y CONDICIONES DE FRONTERA / DESPLAZAMIENTOS {D}
| VECTOR DE CARGAS {C} |  |  |  |  | DY: VECTOR DE DESPLAZAMIENTOS {D}; I: Condición GDL
| C1X | U1X | = | 0 | U1X |  | D1X | U1X | = | 0 | U1X |  | RESTRINGIDO
| C1Y | U1Y | = | 0 | U1Y |  | D1Y | U1Y | = | 0 | U1Y |  | RESTRINGIDO
| C1θ | U1θ | = | 0 | U1θ |  | D1θ | U1θ | = | D1θ | U1θ |  | RESTRINGIDO
| C2X | U2X | = | 0 | U2X |  | D2X | U2X | = | D2X | U2X |  | RESTRINGIDO
| C2Y | U2Y | = | 0 | U2Y |  | D2Y | U2Y | = | D2Y | U2Y |  | RESTRINGIDO
| C2θ | U2θ | = | 0 | U2θ |  | D2θ | U2θ | = | D2θ | U2θ |  | RESTRINGIDO
| C3X | U3X | = | 0 | U3X |  | D3X | U3X | = | D3X | U3X |  | RESTRINGIDO
| C3Y | U3Y | = | 0 | U3Y |  | D3Y | U3Y | = | D3Y | U3Y |  | RESTRINGIDO
| C3θ | U3θ | = | 0 | U3θ |  | D3θ | U3θ | = | D3θ | U3θ |  | RESTRINGIDO
| C4X | U4X | = | 0 | U4X |  | D4X | U4X | = | D4X | U4X |  | RESTRINGIDO
| C4Y | U4Y | = | 0 | U4Y |  | D4Y | U4Y | = | D4Y | U4Y |  | RESTRINGIDO
| C4θ | U4θ | = | 0 | U4θ |  | D4θ | U4θ | = | D4θ | U4θ |  | RESTRINGIDO
| C5X | U5X | = | 0 | U5X |  | D5X | U5X | = | D5X | U5X |  | RESTRINGIDO
| C5Y | U5Y | = | 0 | U5Y |  | D5Y | U5Y | = | D5Y | U5Y |  | RESTRINGIDO
| C5θ | U5θ | = | 0 | U5θ |  | D5θ | U5θ | = | D5θ | U5θ |  | RESTRINGIDO
| C6X | U6X | = | 0 | U6X |  | D6X | U6X | = | D6X | U6X |  | RESTRINGIDO
| C6Y | U6Y | = | 0 | U6Y |  | D6Y | U6Y | = | D6Y | U6Y |  | RESTRINGIDO
| C6θ | U6θ | = | 0 | U6θ |  | D6θ | U6θ | = | D6θ | U6θ |  | RESTRINGIDO
| C7X | U7X | = | 0 | U7X |  | D7X | U7X | = | D7X | U7X |  | RESTRINGIDO
| C7Y | U7Y | = | 0 | U7Y |  | D7Y | U7Y | = | D7Y | U7Y |  | RESTRINGIDO
| C7θ | U7θ | = | 0 | U7θ |  | D7θ | U7θ | = | D7θ | U7θ |  | RESTRINGIDO
| C8X | U8X | = | 0 | U8X |  | D8X | U8X | = | D8X | U8X |  | RESTRINGIDO
| C8Y | U8Y | = | 0 | U8Y |  | D8Y | U8Y | = | D8Y | U8Y |  | RESTRINGIDO
| C8θ | U8θ | = | 0 | U8θ |  | D8θ | U8θ | = | D8θ | U8θ |  | RESTRINGIDO
| C9X | U9X | = | 0 | U9X |  | D9X | U9X | = | D9X | U9X |  | RESTRINGIDO
| C9Y | U9Y | = | 0 | U9Y |  | D9Y | U9Y | = | D9Y | U9Y |  | RESTRINGIDO
| C9θ | U9θ | = | 0 | U9θ |  | D9θ | U9θ | = | D9θ | U9θ |  | RESTRINGIDO
| C10X | U10X | = | 0 | U10X |  | D10X | U10X | = | D10X | U10X |  | RESTRINGIDO
| C10Y | U10Y | = | 0 | U10Y |  | D10Y | U10Y | = | D10Y | U10Y |  | RESTRINGIDO
| C10θ | U10θ | = | 0 | U10θ |  | D10θ | U10θ | = | D10θ | U10θ |  | RESTRINGIDO
| C11X | U11X | = | 0 | U11X |  | D11X | U11X | = | D11X | U11X |  | RESTRINGIDO
| C11Y | U11Y | = | 0 | U11Y |  | D11Y | U11Y | = | D11Y | U11Y |  | RESTRINGIDO
| C11θ | U11θ | = | 0 | U11θ |  | D11θ | U11θ | = | D11θ | U11θ |  | RESTRINGIDO
ECUACION MATRICIAL DEL SISTEMA: {C} = [Kviga] * {D}
0 | = | 0 | 0 | 0 | 0 | 0 | 0 | 0 | 0 | 0 | 0 | 0 | 0 | 0 | 0 | 0 | 0 | 0 | 0 | 0 | 0 | 0 | 0 | 0 | 0 | 0 | 0 | 0 | 0 | 0 | 0 | 0 | 0 | 0 | [7 empty] | 0
0 | = | 0 | 0 | 0 | 0 | 0 | 0 | 0 | 0 | 0 | 0 | 0 | 0 | 0 | 0 | 0 | 0 | 0 | 0 | 0 | 0 | 0 | 0 | 0 | 0 | 0 | 0 | 0 | 0 | 0 | 0 | 0 | 0 | 0 | [7 empty] | 0
0 | = | 0 | 0 | 0 | 0 | 0 | 0 | 0 | 0 | 0 | 0 | 0 | 0 | 0 | 0 | 0 | 0 | 0 | 0 | 0 | 0 | 0 | 0 | 0 | 0 | 0 | 0 | 0 | 0 | 0 | 0 | 0 | 0 | 0 | [7 empty] | D1θ
0 | = | 0 | 0 | 0 | 0 | 0 | 0 | 0 | 0 | 0 | 0 | 0 | 0 | 0 | 0 | 0 | 0 | 0 | 0 | 0 | 0 | 0 | 0 | 0 | 0 | 0 | 0 | 0 | 0 | 0 | 0 | 0 | 0 | 0 | [7 empty] | D2X
0 | = | 0 | 0 | 0 | 0 | 0 | 0 | 0 | 0 | 0 | 0 | 0 | 0 | 0 | 0 | 0 | 0 | 0 | 0 | 0 | 0 | 0 | 0 | 0 | 0 | 0 | 0 | 0 | 0 | 0 | 0 | 0 | 0 | 0 | [7 empty] | D2Y
0 | = | 0 | 0 | 0 | 0 | 0 | 0 | 0 | 0 | 0 | 0 | 0 | 0 | 0 | 0 | 0 | 0 | 0 | 0 | 0 | 0 | 0 | 0 | 0 | 0 | 0 | 0 | 0 | 0 | 0 | 0 | 0 | 0 | 0 | [7 empty] | D2θ
0 | = | 0 | 0 | 0 | 0 | 0 | 0 | 0 | 0 | 0 | 0 | 0 | 0 | 0 | 0 | 0 | 0 | 0 | 0 | 0 | 0 | 0 | 0 | 0 | 0 | 0 | 0 | 0 | 0 | 0 | 0 | 0 | 0 | 0 | [7 empty] | D3X
0 | = | 0 | 0 | 0 | 0 | 0 | 0 | 0 | 0 | 0 | 0 | 0 | 0 | 0 | 0 | 0 | 0 | 0 | 0 | 0 | 0 | 0 | 0 | 0 | 0 | 0 | 0 | 0 | 0 | 0 | 0 | 0 | 0 | 0 | [7 empty] | D3Y
0 | = | 0 | 0 | 0 | 0 | 0 | 0 | 0 | 0 | 0 | 0 | 0 | 0 | 0 | 0 | 0 | 0 | 0 | 0 | 0 | 0 | 0 | 0 | 0 | 0 | 0 | 0 | 0 | 0 | 0 | 0 | 0 | 0 | 0 | [7 empty] | D3θ
0 | = | 0 | 0 | 0 | 0 | 0 | 0 | 0 | 0 | 0 | 0 | 0 | 0 | 0 | 0 | 0 | 0 | 0 | 0 | 0 | 0 | 0 | 0 | 0 | 0 | 0 | 0 | 0 | 0 | 0 | 0 | 0 | 0 | 0 | [7 empty] | D4X
0 | = | 0 | 0 | 0 | 0 | 0 | 0 | 0 | 0 | 0 | 0 | 0 | 0 | 0 | 0 | 0 | 0 | 0 | 0 | 0 | 0 | 0 | 0 | 0 | 0 | 0 | 0 | 0 | 0 | 0 | 0 | 0 | 0 | 0 | [7 empty] | D4Y
0 | = | 0 | 0 | 0 | 0 | 0 | 0 | 0 | 0 | 0 | 0 | 0 | 0 | 0 | 0 | 0 | 0 | 0 | 0 | 0 | 0 | 0 | 0 | 0 | 0 | 0 | 0 | 0 | 0 | 0 | 0 | 0 | 0 | 0 | [7 empty] | D4θ
0 | = | 0 | 0 | 0 | 0 | 0 | 0 | 0 | 0 | 0 | 0 | 0 | 0 | 0 | 0 | 0 | 0 | 0 | 0 | 0 | 0 | 0 | 0 | 0 | 0 | 0 | 0 | 0 | 0 | 0 | 0 | 0 | 0 | 0 | [7 empty] | D5X
0 | = | 0 | 0 | 0 | 0 | 0 | 0 | 0 | 0 | 0 | 0 | 0 | 0 | 0 | 0 | 0 | 0 | 0 | 0 | 0 | 0 | 0 | 0 | 0 | 0 | 0 | 0 | 0 | 0 | 0 | 0 | 0 | 0 | 0 | [7 empty] | D5Y
0 | = | 0 | 0 | 0 | 0 | 0 | 0 | 0 | 0 | 0 | 0 | 0 | 0 | 0 | 0 | 0 | 0 | 0 | 0 | 0 | 0 | 0 | 0 | 0 | 0 | 0 | 0 | 0 | 0 | 0 | 0 | 0 | 0 | 0 | [7 empty] | D5θ
0 | = | 0 | 0 | 0 | 0 | 0 | 0 | 0 | 0 | 0 | 0 | 0 | 0 | 0 | 0 | 0 | 0 | 0 | 0 | 0 | 0 | 0 | 0 | 0 | 0 | 0 | 0 | 0 | 0 | 0 | 0 | 0 | 0 | 0 | [7 empty] | D6X
0 | = | 0 | 0 | 0 | 0 | 0 | 0 | 0 | 0 | 0 | 0 | 0 | 0 | 0 | 0 | 0 | 0 | 0 | 0 | 0 | 0 | 0 | 0 | 0 | 0 | 0 | 0 | 0 | 0 | 0 | 0 | 0 | 0 | 0 | [7 empty] | D6Y
0 | = | 0 | 0 | 0 | 0 | 0 | 0 | 0 | 0 | 0 | 0 | 0 | 0 | 0 | 0 | 0 | 0 | 0 | 0 | 0 | 0 | 0 | 0 | 0 | 0 | 0 | 0 | 0 | 0 | 0 | 0 | 0 | 0 | 0 | [7 empty] | D6θ
0 | = | 0 | 0 | 0 | 0 | 0 | 0 | 0 | 0 | 0 | 0 | 0 | 0 | 0 | 0 | 0 | 0 | 0 | 0 | 0 | 0 | 0 | 0 | 0 | 0 | 0 | 0 | 0 | 0 | 0 | 0 | 0 | 0 | 0 | [7 empty] | D7X
0 | = | 0 | 0 | 0 | 0 | 0 | 0 | 0 | 0 | 0 | 0 | 0 | 0 | 0 | 0 | 0 | 0 | 0 | 0 | 0 | 0 | 0 | 0 | 0 | 0 | 0 | 0 | 0 | 0 | 0 | 0 | 0 | 0 | 0 | [7 empty] | D7Y
0 | = | 0 | 0 | 0 | 0 | 0 | 0 | 0 | 0 | 0 | 0 | 0 | 0 | 0 | 0 | 0 | 0 | 0 | 0 | 0 | 0 | 0 | 0 | 0 | 0 | 0 | 0 | 0 | 0 | 0 | 0 | 0 | 0 | 0 | [7 empty] | D7θ
0 | = | 0 | 0 | 0 | 0 | 0 | 0 | 0 | 0 | 0 | 0 | 0 | 0 | 0 | 0 | 0 | 0 | 0 | 0 | 0 | 0 | 0 | 0 | 0 | 0 | 0 | 0 | 0 | 0 | 0 | 0 | 0 | 0 | 0 | [7 empty] | D8X
0 | = | 0 | 0 | 0 | 0 | 0 | 0 | 0 | 0 | 0 | 0 | 0 | 0 | 0 | 0 | 0 | 0 | 0 | 0 | 0 | 0 | 0 | 0 | 0 | 0 | 0 | 0 | 0 | 0 | 0 | 0 | 0 | 0 | 0 | [7 empty] | D8Y
0 | = | 0 | 0 | 0 | 0 | 0 | 0 | 0 | 0 | 0 | 0 | 0 | 0 | 0 | 0 | 0 | 0 | 0 | 0 | 0 | 0 | 0 | 0 | 0 | 0 | 0 | 0 | 0 | 0 | 0 | 0 | 0 | 0 | 0 | [7 empty] | D8θ
0 | = | 0 | 0 | 0 | 0 | 0 | 0 | 0 | 0 | 0 | 0 | 0 | 0 | 0 | 0 | 0 | 0 | 0 | 0 | 0 | 0 | 0 | 0 | 0 | 0 | 0 | 0 | 0 | 0 | 0 | 0 | 0 | 0 | 0 | [7 empty] | D9X
0 | = | 0 | 0 | 0 | 0 | 0 | 0 | 0 | 0 | 0 | 0 | 0 | 0 | 0 | 0 | 0 | 0 | 0 | 0 | 0 | 0 | 0 | 0 | 0 | 0 | 0 | 0 | 0 | 0 | 0 | 0 | 0 | 0 | 0 | [7 empty] | D9Y
0 | = | 0 | 0 | 0 | 0 | 0 | 0 | 0 | 0 | 0 | 0 | 0 | 0 | 0 | 0 | 0 | 0 | 0 | 0 | 0 | 0 | 0 | 0 | 0 | 0 | 0 | 0 | 0 | 0 | 0 | 0 | 0 | 0 | 0 | [7 empty] | D9θ
0 | = | 0 | 0 | 0 | 0 | 0 | 0 | 0 | 0 | 0 | 0 | 0 | 0 | 0 | 0 | 0 | 0 | 0 | 0 | 0 | 0 | 0 | 0 | 0 | 0 | 0 | 0 | 0 | 0 | 0 | 0 | 0 | 0 | 0 | [7 empty] | D10X
0 | = | 0 | 0 | 0 | 0 | 0 | 0 | 0 | 0 | 0 | 0 | 0 | 0 | 0 | 0 | 0 | 0 | 0 | 0 | 0 | 0 | 0 | 0 | 0 | 0 | 0 | 0 | 0 | 0 | 0 | 0 | 0 | 0 | 0 | [7 empty] | D10Y
0 | = | 0 | 0 | 0 | 0 | 0 | 0 | 0 | 0 | 0 | 0 | 0 | 0 | 0 | 0 | 0 | 0 | 0 | 0 | 0 | 0 | 0 | 0 | 0 | 0 | 0 | 0 | 0 | 0 | 0 | 0 | 0 | 0 | 0 | [7 empty] | D10θ
0 | = | 0 | 0 | 0 | 0 | 0 | 0 | 0 | 0 | 0 | 0 | 0 | 0 | 0 | 0 | 0 | 0 | 0 | 0 | 0 | 0 | 0 | 0 | 0 | 0 | 0 | 0 | 0 | 0 | 0 | 0 | 0 | 0 | 0 | [7 empty] | D11X
0 | = | 0 | 0 | 0 | 0 | 0 | 0 | 0 | 0 | 0 | 0 | 0 | 0 | 0 | 0 | 0 | 0 | 0 | 0 | 0 | 0 | 0 | 0 | 0 | 0 | 0 | 0 | 0 | 0 | 0 | 0 | 0 | 0 | 0 | [7 empty] | D11Y
0 | = | 0 | 0 | 0 | 0 | 0 | 0 | 0 | 0 | 0 | 0 | 0 | 0 | 0 | 0 | 0 | 0 | 0 | 0 | 0 | 0 | 0 | 0 | 0 | 0 | 0 | 0 | 0 | 0 | 0 | 0 | 0 | 0 | 0 | [7 empty] | D11θ
BLOQUE TÉCNICO DE RESOLUCIÓN AUTOMÁTICA [K_SOLVER] (INVERSIÓN POR PENALIZACIÓN/IDENTIDAD)
[37 empty] | D_CALCULADO |  | R_CALCULADO
| 1 | 0 | 0 | 0 | 0 | 0 | 0 | 0 | 0 | 0 | 0 | 0 | 0 | 0 | 0 | 0 | 0 | 0 | 0 | 0 | 0 | 0 | 0 | 0 | 0 | 0 | 0 | 0 | 0 | 0 | 0 | 0 | 0 |  | 0 |  | 0 |  | 0
| 0 | 1 | 0 | 0 | 0 | 0 | 0 | 0 | 0 | 0 | 0 | 0 | 0 | 0 | 0 | 0 | 0 | 0 | 0 | 0 | 0 | 0 | 0 | 0 | 0 | 0 | 0 | 0 | 0 | 0 | 0 | 0 | 0 |  | 0 |  | 0 |  | 0
| 0 | 0 | 1 | 0 | 0 | 0 | 0 | 0 | 0 | 0 | 0 | 0 | 0 | 0 | 0 | 0 | 0 | 0 | 0 | 0 | 0 | 0 | 0 | 0 | 0 | 0 | 0 | 0 | 0 | 0 | 0 | 0 | 0 |  | 0 |  | 0 |  | 0
| 0 | 0 | 0 | 1 | 0 | 0 | 0 | 0 | 0 | 0 | 0 | 0 | 0 | 0 | 0 | 0 | 0 | 0 | 0 | 0 | 0 | 0 | 0 | 0 | 0 | 0 | 0 | 0 | 0 | 0 | 0 | 0 | 0 |  | 0 |  | 0 |  | 0
| 0 | 0 | 0 | 0 | 1 | 0 | 0 | 0 | 0 | 0 | 0 | 0 | 0 | 0 | 0 | 0 | 0 | 0 | 0 | 0 | 0 | 0 | 0 | 0 | 0 | 0 | 0 | 0 | 0 | 0 | 0 | 0 | 0 |  | 0 |  | 0 |  | 0
| 0 | 0 | 0 | 0 | 0 | 1 | 0 | 0 | 0 | 0 | 0 | 0 | 0 | 0 | 0 | 0 | 0 | 0 | 0 | 0 | 0 | 0 | 0 | 0 | 0 | 0 | 0 | 0 | 0 | 0 | 0 | 0 | 0 |  | 0 |  | 0 |  | 0
| 0 | 0 | 0 | 0 | 0 | 0 | 1 | 0 | 0 | 0 | 0 | 0 | 0 | 0 | 0 | 0 | 0 | 0 | 0 | 0 | 0 | 0 | 0 | 0 | 0 | 0 | 0 | 0 | 0 | 0 | 0 | 0 | 0 |  | 0 |  | 0 |  | 0
| 0 | 0 | 0 | 0 | 0 | 0 | 0 | 1 | 0 | 0 | 0 | 0 | 0 | 0 | 0 | 0 | 0 | 0 | 0 | 0 | 0 | 0 | 0 | 0 | 0 | 0 | 0 | 0 | 0 | 0 | 0 | 0 | 0 |  | 0 |  | 0 |  | 0
| 0 | 0 | 0 | 0 | 0 | 0 | 0 | 0 | 1 | 0 | 0 | 0 | 0 | 0 | 0 | 0 | 0 | 0 | 0 | 0 | 0 | 0 | 0 | 0 | 0 | 0 | 0 | 0 | 0 | 0 | 0 | 0 | 0 |  | 0 |  | 0 |  | 0
| 0 | 0 | 0 | 0 | 0 | 0 | 0 | 0 | 0 | 1 | 0 | 0 | 0 | 0 | 0 | 0 | 0 | 0 | 0 | 0 | 0 | 0 | 0 | 0 | 0 | 0 | 0 | 0 | 0 | 0 | 0 | 0 | 0 |  | 0 |  | 0 |  | 0
| 0 | 0 | 0 | 0 | 0 | 0 | 0 | 0 | 0 | 0 | 1 | 0 | 0 | 0 | 0 | 0 | 0 | 0 | 0 | 0 | 0 | 0 | 0 | 0 | 0 | 0 | 0 | 0 | 0 | 0 | 0 | 0 | 0 |  | 0 |  | 0 |  | 0
| 0 | 0 | 0 | 0 | 0 | 0 | 0 | 0 | 0 | 0 | 0 | 1 | 0 | 0 | 0 | 0 | 0 | 0 | 0 | 0 | 0 | 0 | 0 | 0 | 0 | 0 | 0 | 0 | 0 | 0 | 0 | 0 | 0 |  | 0 |  | 0 |  | 0
| 0 | 0 | 0 | 0 | 0 | 0 | 0 | 0 | 0 | 0 | 0 | 0 | 1 | 0 | 0 | 0 | 0 | 0 | 0 | 0 | 0 | 0 | 0 | 0 | 0 | 0 | 0 | 0 | 0 | 0 | 0 | 0 | 0 |  | 0 |  | 0 |  | 0
| 0 | 0 | 0 | 0 | 0 | 0 | 0 | 0 | 0 | 0 | 0 | 0 | 0 | 1 | 0 | 0 | 0 | 0 | 0 | 0 | 0 | 0 | 0 | 0 | 0 | 0 | 0 | 0 | 0 | 0 | 0 | 0 | 0 |  | 0 |  | 0 |  | 0
| 0 | 0 | 0 | 0 | 0 | 0 | 0 | 0 | 0 | 0 | 0 | 0 | 0 | 0 | 1 | 0 | 0 | 0 | 0 | 0 | 0 | 0 | 0 | 0 | 0 | 0 | 0 | 0 | 0 | 0 | 0 | 0 | 0 |  | 0 |  | 0 |  | 0
| 0 | 0 | 0 | 0 | 0 | 0 | 0 | 0 | 0 | 0 | 0 | 0 | 0 | 0 | 0 | 1 | 0 | 0 | 0 | 0 | 0 | 0 | 0 | 0 | 0 | 0 | 0 | 0 | 0 | 0 | 0 | 0 | 0 |  | 0 |  | 0 |  | 0
| 0 | 0 | 0 | 0 | 0 | 0 | 0 | 0 | 0 | 0 | 0 | 0 | 0 | 0 | 0 | 0 | 1 | 0 | 0 | 0 | 0 | 0 | 0 | 0 | 0 | 0 | 0 | 0 | 0 | 0 | 0 | 0 | 0 |  | 0 |  | 0 |  | 0
| 0 | 0 | 0 | 0 | 0 | 0 | 0 | 0 | 0 | 0 | 0 | 0 | 0 | 0 | 0 | 0 | 0 | 1 | 0 | 0 | 0 | 0 | 0 | 0 | 0 | 0 | 0 | 0 | 0 | 0 | 0 | 0 | 0 |  | 0 |  | 0 |  | 0
| 0 | 0 | 0 | 0 | 0 | 0 | 0 | 0 | 0 | 0 | 0 | 0 | 0 | 0 | 0 | 0 | 0 | 0 | 1 | 0 | 0 | 0 | 0 | 0 | 0 | 0 | 0 | 0 | 0 | 0 | 0 | 0 | 0 |  | 0 |  | 0 |  | 0
| 0 | 0 | 0 | 0 | 0 | 0 | 0 | 0 | 0 | 0 | 0 | 0 | 0 | 0 | 0 | 0 | 0 | 0 | 0 | 1 | 0 | 0 | 0 | 0 | 0 | 0 | 0 | 0 | 0 | 0 | 0 | 0 | 0 |  | 0 |  | 0 |  | 0
| 0 | 0 | 0 | 0 | 0 | 0 | 0 | 0 | 0 | 0 | 0 | 0 | 0 | 0 | 0 | 0 | 0 | 0 | 0 | 0 | 1 | 0 | 0 | 0 | 0 | 0 | 0 | 0 | 0 | 0 | 0 | 0 | 0 |  | 0 |  | 0 |  | 0
| 0 | 0 | 0 | 0 | 0 | 0 | 0 | 0 | 0 | 0 | 0 | 0 | 0 | 0 | 0 | 0 | 0 | 0 | 0 | 0 | 0 | 1 | 0 | 0 | 0 | 0 | 0 | 0 | 0 | 0 | 0 | 0 | 0 |  | 0 |  | 0 |  | 0
| 0 | 0 | 0 | 0 | 0 | 0 | 0 | 0 | 0 | 0 | 0 | 0 | 0 | 0 | 0 | 0 | 0 | 0 | 0 | 0 | 0 | 0 | 1 | 0 | 0 | 0 | 0 | 0 | 0 | 0 | 0 | 0 | 0 |  | 0 |  | 0 |  | 0
| 0 | 0 | 0 | 0 | 0 | 0 | 0 | 0 | 0 | 0 | 0 | 0 | 0 | 0 | 0 | 0 | 0 | 0 | 0 | 0 | 0 | 0 | 0 | 1 | 0 | 0 | 0 | 0 | 0 | 0 | 0 | 0 | 0 |  | 0 |  | 0 |  | 0
| 0 | 0 | 0 | 0 | 0 | 0 | 0 | 0 | 0 | 0 | 0 | 0 | 0 | 0 | 0 | 0 | 0 | 0 | 0 | 0 | 0 | 0 | 0 | 0 | 1 | 0 | 0 | 0 | 0 | 0 | 0 | 0 | 0 |  | 0 |  | 0 |  | 0
| 0 | 0 | 0 | 0 | 0 | 0 | 0 | 0 | 0 | 0 | 0 | 0 | 0 | 0 | 0 | 0 | 0 | 0 | 0 | 0 | 0 | 0 | 0 | 0 | 0 | 1 | 0 | 0 | 0 | 0 | 0 | 0 | 0 |  | 0 |  | 0 |  | 0
| 0 | 0 | 0 | 0 | 0 | 0 | 0 | 0 | 0 | 0 | 0 | 0 | 0 | 0 | 0 | 0 | 0 | 0 | 0 | 0 | 0 | 0 | 0 | 0 | 0 | 0 | 1 | 0 | 0 | 0 | 0 | 0 | 0 |  | 0 |  | 0 |  | 0
| 0 | 0 | 0 | 0 | 0 | 0 | 0 | 0 | 0 | 0 | 0 | 0 | 0 | 0 | 0 | 0 | 0 | 0 | 0 | 0 | 0 | 0 | 0 | 0 | 0 | 0 | 0 | 1 | 0 | 0 | 0 | 0 | 0 |  | 0 |  | 0 |  | 0
| 0 | 0 | 0 | 0 | 0 | 0 | 0 | 0 | 0 | 0 | 0 | 0 | 0 | 0 | 0 | 0 | 0 | 0 | 0 | 0 | 0 | 0 | 0 | 0 | 0 | 0 | 0 | 0 | 1 | 0 | 0 | 0 | 0 |  | 0 |  | 0 |  | 0
| 0 | 0 | 0 | 0 | 0 | 0 | 0 | 0 | 0 | 0 | 0 | 0 | 0 | 0 | 0 | 0 | 0 | 0 | 0 | 0 | 0 | 0 | 0 | 0 | 0 | 0 | 0 | 0 | 0 | 1 | 0 | 0 | 0 |  | 0 |  | 0 |  | 0
| 0 | 0 | 0 | 0 | 0 | 0 | 0 | 0 | 0 | 0 | 0 | 0 | 0 | 0 | 0 | 0 | 0 | 0 | 0 | 0 | 0 | 0 | 0 | 0 | 0 | 0 | 0 | 0 | 0 | 0 | 1 | 0 | 0 |  | 0 |  | 0 |  | 0
| 0 | 0 | 0 | 0 | 0 | 0 | 0 | 0 | 0 | 0 | 0 | 0 | 0 | 0 | 0 | 0 | 0 | 0 | 0 | 0 | 0 | 0 | 0 | 0 | 0 | 0 | 0 | 0 | 0 | 0 | 0 | 1 | 0 |  | 0 |  | 0 |  | 0
| 0 | 0 | 0 | 0 | 0 | 0 | 0 | 0 | 0 | 0 | 0 | 0 | 0 | 0 | 0 | 0 | 0 | 0 | 0 | 0 | 0 | 0 | 0 | 0 | 0 | 0 | 0 | 0 | 0 | 0 | 0 | 0 | 1 |  | 0 |  | 0 |  | 0
RESUMEN DE DESPLAZAMIENTOS
| D1X | U1X | = | 0 | U1X | bar: DX
| D1Y | U1Y | = | 0 | U1Y | bar: DX
| D1θ | U1θ | = | 0 | U1θ | DX: rad
| D2X | U2X | = | 0 | U2X | bar: DX
| D2Y | U2Y | = | 0 | U2Y | bar: DX
| D2θ | U2θ | = | 0 | U2θ | DX: rad
| D3X | U3X | = | 0 | U3X | bar: DX
| D3Y | U3Y | = | 0 | U3Y | bar: DX
| D3θ | U3θ | = | 0 | U3θ | DX: rad
| D4X | U4X | = | 0 | U4X | bar: DX
| D4Y | U4Y | = | 0 | U4Y | bar: DX
| D4θ | U4θ | = | 0 | U4θ | DX: rad
| D5X | U5X | = | 0 | U5X | bar: DX
| D5Y | U5Y | = | 0 | U5Y | bar: DX
| D5θ | U5θ | = | 0 | U5θ | DX: rad
| D6X | U6X | = | 0 | U6X | bar: DX
| D6Y | U6Y | = | 0 | U6Y | bar: DX
| D6θ | U6θ | = | 0 | U6θ | DX: rad
| D7X | U7X | = | 0 | U7X | bar: DX
| D7Y | U7Y | = | 0 | U7Y | bar: DX
| D7θ | U7θ | = | 0 | U7θ | DX: rad
| D8X | U8X | = | 0 | U8X | bar: DX
| D8Y | U8Y | = | 0 | U8Y | bar: DX
| D8θ | U8θ | = | 0 | U8θ | DX: rad
| D9X | U9X | = | 0 | U9X | bar: DX
| D9Y | U9Y | = | 0 | U9Y | bar: DX
| D9θ | U9θ | = | 0 | U9θ | DX: rad
| D10X | U10X | = | 0 | U10X | bar: DX
| D10Y | U10Y | = | 0 | U10Y | bar: DX
| D10θ | U10θ | = | 0 | U10θ | DX: rad
| D11X | U11X | = | 0 | U11X | bar: DX
| D11Y | U11Y | = | 0 | U11Y | bar: DX
| D11θ | U11θ | = | 0 | U11θ | DX: rad
DATOS PARA GRAFICAR LA CURVA ELASTICA
| Nudo | X (cm) | DY (cm)
| 1 | 0 | 0
2
3
4
5
6
7
8
9
10
11